## MEMÓRIA DE CÁLCULO
ESTADO DO RIO DE JANEIRO
PREFEITURA MUNICIPAL DE CABO FRIO
Secretaria Municipal De Obras e Urbanismo
MEMÓRIA DE CÁLCULO
Obra: REFORMA E REPAROS EMERGENCIAIS - UPA TAMOIOS |  |  | Elaborado por: Marcio Alexandre
Local: TAMOIOS - CABO FRIO |  |  | SECOB - Setor de Engenharia
Base de Cálculo- Tabela SINAP/EMOP: jun de 2019
BDI: 23,38%
ITEM | SINAPI jun 19/ EMOP jun 19 | DISCRIMINAÇÃO | UNID. | QUANT. | MEMÓRIA DE CÁLCULO
1.0 |  | SERVIÇOS PRELIMINARES
1.1 | 02.020.0002-0 | Placa de identificação de obra pública tipo BANNER / PLOTTER, constituída por lona e impressão digital, inclusive suportes de madeira. FORNECIMENTO e COLOCAÇÃO | M² | 3 | 2,00mx 1,50m = 3,00m²
1.2 | 04.014.0095-0 | Locação de caçamba de aço tipo container com 5m³ de capacidade, para retirada de entulho de obra, inclusive carregamento, transporte e descarregamento, exclusive taxa para descarga em locais autorizados e/ou licenciados (vide item 04.014.0110). Custo por unidade de caçamba | UN | 4 | 04 unidades
1.3 | 05.001.0073-0 | Remoção de placas de piso vinílico ou de borracha sintética | M² | 418 | 40% do total de piso vinílico (1.045,00 m²)
1.4 | 05.001.0088-0 | Remoção de piso elevado em placas | M² | 324 | 40% do total de compensado naval (810,00 m²)
1.5 | 05.004.0065-0 | Lixamento manual para limpeza ou preparação de estruturas metálicas, utilizando escova de aço de 30cm de cabo, considerando a área efetivamente lixada. efetivamente lixada. | M² | 1560.3 | área modular 805,20 m² + área de beiral 235,00 m² = total de 1.040,20 m² x coeficente de 1,5 = 1.560,30 m² a ser pintado
1.6 | 05.001.0076-0 | Remoção de divisórias de madeira, pré-moldadas, prensadas ou semelhantes | M² | 136.39 | 10% da área total de painéis (1.363,96m²) a ser substituído por corrosão
1.7 | 05.002.0065-0 | Demolição e remoção de estruturas metálicas treliçadas de vergalhões e/ou perfis leves de aço, medidas pelo peso removido | KG | 3834.74 | 10% do total de estrutura metálica (38.347,43 quilos) a ser substituido por corrosão
1.8 | 05.001.0146-0 | Arrancamento de bancada de pia/lavatório ou banca seca de até 1,00m de altura e até 0,80m de largura | m | 8 | 04 bancadas de 2,00 m de comprimento
1.9 | 05.001.0078-0 | Remoção de rodapés de madeira, cerâmica ou semelhante | m | 600 | 100 peças de rodapé de 6,00 m
1.10 | 16.013.0007-0 | Retirada e recolocação de telhas metálicas de 0,5mm a 0,8mm de espessura | M² | 414.4 | 40% da área total de cobertura (1.036,00m²) a ser substituído por corrosão
1.11 | 05.001.0055-0 | Remoção de forro de estuque, gesso, placas prensadas e semelhantes | M² | 209 | 20% da área total de forro (1.045,00m²) a ser substituído
1.12 | 05.001.0147-0 | Arrancamento de grades, gradis, alambrados, cercas e portões (guardas corpos) | M² | 50 | 50,00 metros de comprimento x 1,00 metro de altura de guarda corpo
1.13 | 05.001.0134-0 | Arrancamento de portas, janelas e caixilhos de ar condicionado ou outros | un | 9 | 09 unidades
1.14 | 05.001.0072-0 | Remoção de calhas e condutores | M | 80 | 80,00 metros de calha a ser substituída
1.15 | 05.001.0145-0 | Arrancamento de aparelhos sanitários | un | 30 | 39,00 unidades
1.16 | 05.105.0011-0 | Mão de obra de bombeiro hidráulico, inclusive encargos sociais | h | 8 | 1diax8horas
1.17 | 05.105.0016-0 | Mão de obra de ajudante, inclusive encargos sociais | h | 16 | 2diasx8horas
1.18 | 05.105.0060-0 | Mão de obra de montador eletromecânico, inclusive encargos sociais | h | 16 | 2diasx8horas
1.19 | 05.105.0017-0 | Mão de obra de soldador, inclusive encargos sociais | h | 16 | 2diasx8horas
2.0 |  | TRANSPORTES
2.1 | 04.005.0003-0 | TRANSPORTE DE CARGA DE QUALQUER NATUREZA, EXCLUSIVE AS DESPESAS DE CARGA E DESCARGA,TANTO DE ESPERA DO CAMINHAO COMO DO SERVENTE OU EQUIPAMENTO AUXILIAR,A VELOCIDADE MEDIA DE 50KM/H,EM CAMINHAO DE CARROCERIA FIXA A OLEO DIESEL,COM CAPACIDADEUTIL DE 7,5T | T x KM | 335.12 | 3.834,74 kg = 3,83 toneladas x 35 km x coeficiente 2,5
2.2 | 04.006.0014-1 | Carga e descarga manual de material que exija o concurso de mais de um servente para cada peça: vergalhões, vigas de madeira, caixas e meios-fios, em caminhão de carroceria fixa a óleo diesel, com capacidade útil de 7,5t, inclusive o tempo de carga, descarga e manobra | t | 3.83 | 3.834,74 kg = 3,83 toneladas
2.3 | 19.004.0056-4 | Guindaste articulado, sobre caminhão diesel, (inclusive este), momento máximo de elevação: 30txm, capacidade máxima de elevação: 8,5t a 3,4m; alcance máximo horizontal hidráulico: 14,3m, alcance máximo horizontal manual: 21m, alcance máximo vertical hidráulico:17,6m, alcance máximo vertical manual: 24,2m, alcance máximo de giro: 400º, torque de giro: 3,8km, abertura das sapatas/máxima: 6m, espaço de montagem: 0,87m, largura em posição de transporte: 2,5m, pressão de trabalho: 300kg/cm², vazão recomendada da bomba: 55 a 80/min, peso próprio com sapatas: 3.130kg, inclusive operador e auxiliar (ARRANCAMENTO DO CASTELO DÁGUA) | h | 16 | 8 horas x 2 dias para retirada do castelo d'água
3.0 |  | MOVIMENTAÇÃO DE TERRA
3.1 | 01.005.0004-0 | Preparo manual de terreno, compreendendo acerto, raspagem eventualmente até 0,30m de profundidade e afastamento lateral do material excedente, inclusive compactação (ÁREA DO ESTACIONAMENTO) | m² | 450 | 30,00 x 15,00 metros = área de estacionamento a ser pavimentada
4.0 |  | ESTRUTURAS/ELEMENTOS METÁLICOS
4.1 | 11.016.0100-0 | Estrutura metálica, com aço ASTM A-572, para estrutura de edificações, pilares, vigas principais e secundárias, escadas, patamares e chapas das bases da fundação, pintura de tratamento, inclusive FORNECIMENTO de todos os materiais para ligaçãoes e fixações e MONTAGEM (estrutura nova_reposição) | KG | 3834.74 | 10% do total de estrutura metálica (38.347,43 quilos) a ser substituido por corrosão
4.2 | 73656 | JATEAMENTO COMERCIAL COM AREIA EM ESTRUTURA DE ACO CARBONO. (estrutura nova_reposição) | m² | 156.03 | área modular 805,20 m² + área de beiral 235,00 m² = total de 1.040,20 m² x 15%, equivalente à estrutura
4.3 | 73865/001 | FUNDO PREPARADOR PRIMER A BASE DE EPOXI, PARA ESTRUTURA METALICA, UMA DEMAO, ESPESSURA 25MICRA. (2 demãos_50 micra) (estrutura nova_reposição) | m² | 312.06 | área de jateamento com duas demãos = 156,03 m² x 2 demãos
5.0 |  | ALVENARIA E DIVISÓRIAS
5.1 | 12.015.0021-0 | Painéis de fechamento interno, externo e de forro compostos por aço zincado ou galvalume, pré-pintado na cor branca RAL 9003 nas faces externas e primer nas internas e núcleo isolante em PUR (poliuretano rígido), livre de CFC, caracterizado como retardante a chama, conforme NBR 11752 (ABNT) e com massa específica aparente mínima de 15 kg/m³, espessura 50mm, com superfície lisa e encaixe do núcleo macho/fêmea, garantindo perfeita estanqueidade, inclusive acessórios de montagem. Fornecimento e instalação. (PAREDE) | m² | 204.59 | 15% da área total de painéis (1.363,96m²) a ser substituído por corrosão
6.0 |  | REVESTIMENTOS DE PAREDES, TETOS E PISOS
6.1 | 13.196.0109-0 | Painéis de fechamento interno, externo e de forro compostos por aço zincado ou galvalume, pré-pintado na cor branca RAL 9003 nas faces externas e primer nas internas e núcleo isolante em PUR (poliuretano rígido), livre de CFC, caracterizado como retardante a chama, conforme NBR 11752 (ABNT) e com massa específica aparente mínima de 15 kg/m³, espessura 50mm, com superfície lisa e encaixe do núcleo macho/fêmea, garantindo perfeita estanqueidade, inclusive acessórios de montagem. Fornecimento e instalação. (FORRO) | m² | 104.5 | 10% da área total de forro (1.045,00m²) a ser substituído
6.2 | 14.006.0645-0 | Compensado naval de 15mm (chapa de 2,20 x 1,10m). FORNECIMENTO | m² | 324 | 40% do total de compensado naval (810,00 m²)
6.3 | 13.390.0027-0 | Piso vinílico em mantas de 2m de largura x 23m de comprimento, espessura de 2mm, reforço em poliuretano ultra resistente, para tráfego intenso, antifungicida e antibacteriano, várias cores, exclusive rodapé, devendo atender a ABNT no que concerne a resistência, ao impacto, solidez, dureza e ação de agentes químicos, inclusive adesivo. FORNECIMENTO e COLOCAÇÃO | m² | 418 | 40% do total de piso vinílico (1.045,00 m²)
6.4 | 13.373.0020-0 | Piso de concreto armado monolítico, com junta fria, alisado com régua vibratória, espessura de 10cm, sobre terreno acertado e sobre lastro de brita, exclusive acerto do terreno, inclusive brita, lona de tecido resinado, tela soldada de 15x15cm #4,2mm (dupla), concreto usinado resistência à compressão de 20MPa com transporte do concreto e toda a mão de obra e equipamento necessários | M² | 450 | 30,00 x 15,00 metros = área de estacionamento a ser pavimentada
6.5 | 13.390.0058-0 | Rodapé de PVC tipo hospitalar, plano ou curvo, com 7,5cm de altura, para pisos vinílicos. FORNECIMENTO e COLOCAÇÃO | m | 600 | 100 peças de rodapé de 6,00 m
7.0 |  | COBERTURA
7.1 | 16.007.0012-0 | Cobertura Auto-Portante com telhas onduladas em chapas de aço zincado, pré-pintadas com primer, a base epóxi e tinta poliéster, com pintura (sistema coil coating) - branca exterior e cinza interiormente, espessura até 1mm, largura de 0,90m, vão livre até 8,5m, peso aproximado de 10kg/m², inclusive fixações e medida pela área real de cobertura. FORNECIMENTO e COLOCAÇÃO | m² | 414.4 | 40% da área total de cobertura (1.036,00m²) a ser substituído por corrosão
7.2 | 16.007.0030-0 | Calha em chapa com chapa galvanizada nº 24, com 75cm de desenvolvimento. FORNECIMENTO e COLOCAÇÃO | m | 80 | 2diasx8horas
8. |  | ESQUADRIAS, VIDRAÇAS E FERRAGENS
8.1 | * | Porta isoplana sem visor, 0,90x2,10m, em chapa aço galvanizado pré pintada branca, esp. 0,65mm, com núcleo espuma rígida poliuretano, batente, perfil alumínio anodizado e borracha, inclusive fornecimento e instalação. | un | 5 | 05 unidades
8.2 | cotação | Portas de Impacto Vai e Vem em ABS, rígidas, 1,80x2,10 m de alta resistência ao impacto, espessura 12 mm, com estrutura em alumínio anodizado, com sistema de mola gravitacional, nas cores vermelha, amarela e branca. Fornecimento e instalação. | un | 1 | 01 unidade
8.3 | 14.007.0258-0 | Fechadura para portas internas de madeira, tipo gorge, trinco reversível em latão, acabamento cromado, com maçaneta tipo alavanca, em zamak, acabamento cromado, entrada e roseta circulares, em latão laminado com acabamento cromado. FORNECIMENTO | un | 10 | 10 unidades
8.4 | 14.002.0210-0 | Guarda-corpo de tubo de ferro galvanizado com dois montantes em tubo de 1”, uma travessa superior em tubo de 2” e duas travessas inferiores em tubo de 1”, em módulos de 2,20m de comprimento e 1,00m de altura, inclusive pintura. FORNECIMENTO e COLOCAÇÃO | m | 50 | 50,00 metros de guarda corpo
8.5 | 14.002.0084-0 | Portão em estrutura de tubos de ferro galvanizado de 1” e 1.1/2”, com 2 folhas de abrir, fechamento com tela de arame galvanizado nº 12, malha 2”, exclusive fechadura. FORNECIMENTO e COLOCAÇÃO | m² | 7.56 | 02 portões de 1,80 x 2,10 m
9. |  | INSTALAÇÕES ELÉTRICAS, LÓGICA, TELEFONIA E SPDA
9.1 | 15.036.0140-0 | Eletroduto em PVC flexível, cor amarela, diâmetro de 20mm. FORNECIMENTO e COLOCAÇÃO | m | 600 | 600,00 metros
9.2 | 18.027.0313-0 | Luminária de sobrepor, fixada em laje ou forro, tipo calha, chanfrada ou prismática, esmaltada, completa, equipada com reator eletrônico de alto fator de potência (AFP0,92) e lâmpada fluorescente de 2 x 32W. FORNECIMENTO e COLOCAÇÃO. | pç | 21 | 21,00 peças
9.3 | 18.034.0015-0 | Exaustor tubo axial, acionamento direto, diâmetro de 400mm, hélice de 6 paletas, fabricada em chapa de aço carbono. FORNECIMENTO e COLOCAÇÃO | un | 2 | 02 unidades
9.4 | 97608 | LUMINÁRIA ARANDELA TIPO TARTARUGA, COM GRADE, PARA 1 LÂMPADA DE 15 W -FORNECIMENTO E INSTALAÇÃO. AF_11/2017 (lâmpada vermelha) | pç | 1 | 01 peça
9.5 | 15.019.0020-0 | Interruptor de embutir com 1 tecla simples fosforescente e placa. FORNECIMENTO e COLOCAÇÃO | un | 50 | 50 unidades
9.6 | 15.019.0035-0 | Interruptor THREE-WAY de embutir com tecla fosforescente, inclusive placa. FORNECIMENTO e COLOCAÇÃO | un | 5 | 05 unidades
9.7 | 15.019.0050-0 | Tomada elétrica 2P + T, 10A/250V, padrão brasileiro, de embutir, com placa 4” x 2”. FORNECIMENTO e COLOCAÇÃO | un | 80 | 80 unidades
9.8 | 15.019.0052-0 | Tomada elétrica 2P + T, 20A/250V, padrão brasileiro, de embutir, com placa 4” x 2”. FORNECIMENTO e COLOCAÇÃO | un | 40 | 40 unidades
9.9 | 7543 | TAMPA CEGA EM PVC PARA CONDULETE 4 X 2" | un | 50 | 50 unidades
9.10 | 38099 | SUPORTE DE FIXACAO PARA ESPELHO / PLACA 4" X 2", PARA 3 MODULOS, PARA INSTALACAO DE TOMADAS E INTERRUPTORES (SOMENTE SUPORTE) | un | 100 | 100 unidades
9.11 | 15.008.0085-0 | Cabo de cobre com isolamento termoplástico, compreendendo: preparo, corte e enfiação em eletrodutos, na bitola de 2,5mm², 450/750V. FORNECIMENTO e COLOCAÇÃO | m | 4000 | 4.000,00 metros
9.12 | 15.008.0090-0 | Cabo de cobre com isolamento termoplástico, compreendendo: preparo, corte e enfiação em eletrodutos, na bitola de 4mm², 450/750V. FORNECIMENTO e COLOCAÇÃO | m | 4000 | 4.000,00 metros
9.13 | 15.008.0095-0 | Cabo de cobre com isolamento termoplástico, compreendendo: preparo, corte e enfiação em eletrodutos, na bitola de 6mm², 450/750V. FORNECIMENTO e COLOCAÇÃO | m | 1500 | 1.500,00 metros
9.14 | 15.008.0100-0 | Cabo de cobre com isolamento termoplástico, compreendendo: preparo, corte e enfiação em eletrodutos, na bitola de 10mm², 450/750V. FORNECIMENTO e COLOCAÇÃO | m | 150 | 150,00 metros
9.15 | 15.008.0105-0 | Cabo de cobre com isolamento termoplástico, compreendendo: preparo, corte e enfiação em eletrodutos, na bitola de 16mm², 450/750V. FORNECIMENTO e COLOCAÇÃO | m | 70 | 70,00 metros
9.16 | 15.008.0110-0 | Cabo de cobre com isolamento termoplástico, compreendendo: preparo, corte e enfiação em eletrodutos, na bitola de 25mm², 450/750V. FORNECIMENTO e COLOCAÇÃO | m | 300 | 300,00 metros
9.17 | 15.008.0112-0 | Cabo de cobre com isolamento termoplástico, compreendendo: preparo, corte e enfiação em eletrodutos, na bitola de 35mm², 450/750V. FORNECIMENTO e COLOCAÇÃO | m | 200 | 200,00 metros
9.18 | 15.008.0115-0 | Cabo de cobre com isolamento termoplástico, compreendendo: preparo, corte e enfiação em eletrodutos, na bitola de 50mm², 450/750V. FORNECIMENTO e COLOCAÇÃO | m | 200 | 200,00 metros
9.19 | 15.008.0120-0 | Cabo de cobre com isolamento termoplástico, compreendendo: preparo, corte e enfiação em eletrodutos, na bitola de 70mm², 450/750V. FORNECIMENTO e COLOCAÇÃO | m | 180 | 180,00 metros
9.20 | 15.008.0125-0 | Cabo de cobre com isolamento termoplástico, compreendendo: preparo, corte e enfiação em eletrodutos, na bitola de 95mm², 450/750V. FORNECIMENTO e COLOCAÇÃO | m | 50 | 50,00 metros
9.21 | 15.008.0145-0 | Cabo de cobre com isolamento termoplástico, compreendendo: preparo, corte e enfiação em eletrodutos, na bitola de 240mm², 450/750V. FORNECIMENTO e COLOCAÇÃO | m | 100 | 100,00 metros
9.22 | 15.017.0260-0 | Terminal mecânico a compressão, fabricado em cobre, para cabo de 10mm². FORNECIMENTO e COLOCAÇÃO | un | 16 | 16 unidades
9.23 | 15.017.0265-0 | Terminal mecânico a compressão, fabricado em cobre, para cabo de 16mm². FORNECIMENTO e COLOCAÇÃO | un | 6 | 06 unidades
9.24 | 15.017.0270-0 | Terminal mecânico a compressão, fabricado em cobre, para cabo de 25mm². FORNECIMENTO e COLOCAÇÃO | un | 8 | 08 unidades
9.25 | 1577 | TERMINAL A COMPRESSAO EM COBRE ESTANHADO PARA CABO 35 MM2, 1 FURO E COMPRESSAO, PARA PARAFUSO DE FIXACAO M8 | un | 8 | 08 unidades
9.26 | 15.017.0280-0 | Terminal mecânico a compressão, fabricado em cobre, para cabo de 50mm². FORNECIMENTO e COLOCAÇÃO | un | 8 | 08 unidades
9.27 | 15.017.0285-0 | Terminal mecânico a compressão, fabricado em cobre, para cabo de 70mm². FORNECIMENTO e COLOCAÇÃO | un | 8 | 08 unidades
9.28 | 15.017.0290-0 | Terminal mecânico a compressão, fabricado em cobre, para cabo de 95mm². FORNECIMENTO e COLOCAÇÃO | un | 4 | 04 unidades
9.29 | 15.017.0295-0 | Terminal mecânico a compressão, fabricado em cobre, para cabo de 120mm². FORNECIMENTO e COLOCAÇÃO | un | 4 | 04 unidades
9.30 | 15.017.0310-0 | Terminal mecânico a compressão, fabricado em cobre, para cabo de 240mm². FORNECIMENTO e COLOCAÇÃO | un | 20 | 20 unidades
9.31 | 411 | Abraçadeira de nylon para amarração de cabos, comprim= 200MM | un | 400 | 400 unidades
9.32 | 408 | Abraçadeira de nylon para amarração de cabos, comprim= 390MM | un | 400 | 400 unidades
9.33 | 15.018.0466-0 | Eletrocalha perfurada, sem tampa, tipo “U”, 50 x 50mm, tratamento superficial pré-zincado a quente, inclusive conexões, acessórios e fixação superior. FORNECIMENTO e COLOCAÇÃO | m | 100 | 100,00 metros
9.34 | 15.018.0469-0 | Eletrocalha perfurada, sem tampa, tipo “U”, 200 x 50mm, tratamento superficial pré-zincado a quente, inclusive conexões, acessórios e fixação superior. FORNECIMENTO e COLOCAÇÃO | m | 80 | 80,00 metros
9.35 | 15.017.0155-0 | Terminal mecânico de pressão para ligação de um cabo a barramento, fabricado em bronze, com bitolas de 1,5 a 10mm². FORNECIMENTO e COLOCAÇÃO | un | 500 | 700 unidades
9.36 | 15.017.0200-0 | Terminal mecânico de pressão para ligação de dois cabos a barramento, fabricado em bronze, com bitolas de 50 a 70mm². FORNECIMENTO e COLOCAÇÃO | un | 15 | 150 unidades
9.37 | 06.069.0105-0 | Duto corrugado helicoidal, na cor preta, singelo, de polietileno de alta densidade (PEAD), para proteção de condutores elétricos em instalações subterrâneas, com diâmetro nominal de 1.1/2”, sendo o diâmetro interno de 43,0mm, fornecido com 2 tampões nas extremidades, fita de aviso “perigo” com fio guia de aço galvanizado revestido em PVC e de acordo com a norma ABNT NBR 13897/13898, lançado diretamente no solo, inclusive conexões e kit vedação | m | 70 | 70,00 metros
9.38 | cotação | Cabo de cobre com isolação sólida extrudada, com baixa emissão de fumaça, bipolar, 2 x 1,5mm², isolamento 0,6 / 1kV,compreendendo: preparo, corte e enfiação em eletrodutos. FORNECIMENTO e COLOCAÇÃO | m | 300 | 300,00 metros
9.39 | 15.009.0140-0 | Cabo sólido de cobre eletrolítico nú, têmpera mole, classe 2, seção circular de 35mm². FORNECIMENTO e COLOCAÇÃO | m | 50 | 50,00 metros
9.40 | 15.009.0143-0 | Cabo sólido de cobre eletrolítico nú, têmpera mole, classe 2, seção circular de 50mm². FORNECIMENTO e COLOCAÇÃO | m | 150 | 150,00 metros
9.41 | 15.019.0095-0 | Tomada tipo RJ45, de embutir, completa, para lógica. FORNECIMENTO e COLOCAÇÃO | un | 42 | 42 unidades
9.42 | 7528 | TOMADA 2P+T 10A, 250V, CONJUNTO MONTADO PARA EMBUTIR 4" X 2" (PLACA + SUPORTE + MODULO) | un | 4 | 04 unidades
9.43 | 38096 | ESPELHO / PLACA DE 2 POSTOS 4" X 4", PARA INSTALACAO DE TOMADAS E INTERRUPTORES | un | 2 | 02 unidades
9.44 | 7552 | TAMPA CEGA EM LATAO POLIDO PARA CONDULETE EM LIGA DE ALUMINIO 4 X 4" PISO | un | 100 | 100 unidades
9.45 | 38075 | TOMADA 2P+T 20A 250V, CONJUNTO MONTADO PARA EMBUTIR 4" X 2" (PLACA + SUPORTE + MODULO) | un | 4 | 04 unidades
9.46 | 39598 | CABO DE PAR TRANCADO UTP, 4 PARES, CATEGORIA 5E | m | 1500 | 1.500,00 metros
9.47 | 21.042.0120-0 | Projetor PRJ-01, modelo 3, para lâmpada a vapor de sódio ou multivapor metálico de 250/400W tubular e vapor de mercúrio de 250W a 400W, em liga de alumínio fundido tipo ASTM-SG-70A ou SAE 323, visor de vidro plano, incolor, temperado, resistente a impactos e choque térmico, suporte tipo "U", em ferro galvanizado por imersão a quente, conforme desenho A4-1188-PD e especificação EM-RIOLUZ n° 20. FORNECIMENTO | un | 2 | 02 unidades
9.48 | 38094 | ESPELHO / PLACA DE 3 POSTOS 4" X 2", PARA INSTALACAO DE TOMADAS E INTERRUPTORES | un | 275 | 275 unidades
9.49 | 15.007.0435-0 | Quadro de distribuição de energia para disjuntores termo-magnéticos unipolares, de sobrepor, com porta e barramentos de fase, neutro e terra, trifásico, para instalação de até 50 disjuntores com dispositivo para chave geral. FORNECIMENTO e COLOCAÇÃO | un | 4 | 04 unidades
9.50 | 15.007.0420-0 | Quadro de distribuição de energia para disjuntores termo-magnéticos unipolares, de sobrepor, com porta e barramentos de fase, neutro e terra, trifásico, para instalação de até 24 disjuntores com dispositivo para chave geral. FORNECIMENTO e COLOCAÇÃO | un | 3 | 03 unidades
9.51 | 15.007.0410-0 | Quadro de distribuição de energia para disjuntores termo-magnéticos unipolares, de sobrepor, com porta e barramentos de fase, neutro e terra, trifásico, para instalação de até 12 disjuntores com dispositivo para chave geral. FORNECIMENTO e COLOCAÇÃO | un | 2 | 02 unidades
9.52 | 15.007.0570-0 | Disjuntor termomagnético, unipolar, de 10 a 30A x 250V. FORNECIMENTO e COLOCAÇÃO | un | 28 | 28 unidades
9.53 | 15.007.0575-0 | Disjuntor termomagnético, bipolar, de 10 a 50A x 250V. FORNECIMENTO e COLOCAÇÃO | un | 82 | 82 unidades
9.54 | 15.007.0600-0 | Disjuntor termomagnético, tripolar, de 10 a 50A x 250V. FORNECIMENTO e COLOCAÇÃO | un | 3 | 03 unidades
9.55 | 15.007.0605-0 | Disjuntor termomagnético, tripolar, de 60 a 100A x 250V. FORNECIMENTO e COLOCAÇÃO | un | 19 | 19 unidades
9.56 | 15.007.0608-0 | Disjuntor termomagnético, tripolar, de 125 a 150A x 250V. FORNECIMENTO e COLOCAÇÃO | un | 4 | 04 unidades
9.57 | 15.007.0609-0 | Disjuntor termomagnético, tripolar, de 175 a 225A x 250V. FORNECIMENTO e COLOCAÇÃO | un | 4 | 04 unidades
9.58 | 15.007.0615-0 | Disjuntor termomagnético, tripolar, de 500 a 600A x 250V. FORNECIMENTO e COLOCAÇÃO | un | 1 | 01 unidade
9.59 | 15.007.0521-0 | Disjuntores / interruptores diferenciais (D.I), classe AC, 2 polos, instantâneo, corrente nominal ( In ) 40A x 240V, sensibilidade 30mA / 300mA. FORNECIMENTO e COLOCAÇÃO | un | 11 | 11 unidades
9.60 | 15.007.0528-0 | Disjuntores / interruptores diferenciais (D.I), classe AC, 4 polos, instantâneo, corrente nominal ( In ) 100A x 415V, sensibilidade 30mA / 300mA. FORNECIMENTO e COLOCAÇÃO | un | 1 | 01 unidade
10. |  | INSTALAÇÕES_APARELHOS HIDRÁULICOS, SANITÁRIOS E ESQUADRIAS
10.1 | COMPOSIÇÃO | RESERVATORIO METALICO,PADRAO SABESP OU SIMILAR,COM CAPACIDADE PARA 10.000 LITROS,PARA AGUA POTAVEL,ESTILO TACA AGUA TOTAL,ACO USI-SAC-41 OU COR-400,INCLUSIVE ENCANAMENTO INTERNO,ESCADAS(INTERNA E EXTERNA)ENTRADA E SAIDAS,SUPORTE CHAVE ELETRICA,DRENOAUTO LIMPANTE,BASE PARA FIXACAO,GUARDA CORPO DE PROTECAO E CORRIMAO SUPERIOR.FORNECIMENTO E INSTALACAO. | un | 1 | 01 unidade
10.2 | 18.016.0106-0 | Barra de apoio em aço inoxidável AISI 304, tubo de 1 1/4", inclusive fixação com parafusos inoxidáveis e buchas plásticas, com 80cm, para pessoas com necessidades específicas. FORNECIMENTO e COLOCAÇÃO | un | 9 | 09 unidades
10.3 | 18.016.0135-0 | Barra de apoio lateral, piso parede, em aço inoxidável AISI 304, tubo de 1 1/4", inclusive fixação com parafusos inoxidáveis e buchas plásticas, com 75x80cm, para pessoas com necessidades específicas. FORNECIMENTO e COLOCAÇÃO | un | 9 | 09 unidades
10.4 | 14.009.0022-0 | Substituição de fechadura de embutir, com altura aproximada de 20cm, em madeira, exclusive o fornecimento | un | 20 | 20 unidades
10.5 | 14.007.0258-0 | Fechadura para portas internas de madeira, tipo gorge, trinco reversível em latão, acabamento cromado, com maçaneta tipo alavanca, em zamak, acabamento cromado, entrada e roseta circulares, em latão laminado com acabamento cromado. FORNECIMENTO | un | 20 | 20 unidades
10.6 | 14.009.0110-0 | Colocação de mola fecha-porta, em madeira, exclusive o fornecimento | un | 5 | 05 unidades
10.7 | 05.105.0002-0 | Mão-de-obra de marceneiro, inclusive encargos sociais (armários) | H | 8 | 8 horas
10.8 | 05.105.0016-0 | Mão-de-obra de ajudante, inclusive encargos sociais (armários) | H | 8 | 8 horas
10.9 | 05.105.0011-0 | Mão-de-obra de bombeiro hidráulico, inclusive encargos sociais (armários e insumos) | H | 8 | 8 horas
10.10 | 15.002.0580-0 | Fossa séptica, de câmara submersa, tipo imhoff de concreto pré-moldado, medindo 2000 x 2000mm. FORNECIMENTO e COLOCAÇÃO | un | 1 | 01 unidades
10.11 | 15.002.0664-0 | Filtro anaeróbio, de anéis de concreto pré-moldado, medindo 2000 x 2000mm. FORNECIMENTO e COLOCAÇÃO | un | 1 | 01 unidades
10.12 | 15.002.0676-0 | Sumidouro cilíndrico, ligado a fossa, medindo 2000 x2000mm, em anéis de concreto pré-moldado, exclusive fossa e manilhas. FORNECIMENTO e COLOCAÇÃO | un | 1 | 01 unidades
10.13 | 15.036.0049-0 | Fornecimento e assentamento de tubo de PVC rígido de 50mm soldável, inclusive conexões e emendas. | m | 15 | 15 metros
10.14 | 15.036.0051-0 | Fornecimento e assentamento de tubo de PVC rígido de 75mm soldável, inclusive conexões e emendas. | m | 24 | 24 metros
10.15 | 15.036.0052-0 | Fornecimento e assentamento de tubo de PVC rígido de 100mm soldável, inclusive conexões e emendas. | m | 24 | 24 metros
11. |  | PINTURA
11.1 | 17.017.0320-0 | Pintura interna ou externa sobre ferro, com esmalte sintético brilhante ou acetinado após lixamento, limpeza, desengorduramento, uma demão de fundo anticorrosivo na cor laranja de secagem rápida e duas demãos de acabamento | m² | 1040.2 | área total modular (1.040,20 m²)
12. |  | SERVIÇOS COMPLEMENTARES
12.1 | 05.001.0393-0 | Limpeza em parede revestida com chapas laminadas, inclusive o uso de escada até 2 pavimentos, exclusive andaimes | m² | 1363.969 | área total de painel parede = largura constante de 1,15m x (126 pçs de 2,81m de compr.+ 160 pçs 1,30m de compr. + 240 pçs de 2,60m de compr.)
DATA DE REFERÊNCIA: SINAPI - junho/2019, EMOP - junho/2019
NOTA: O pagameto do Administração local será em parcelas mensais proporcionais ao valor das respectivas medições.

## PLANILHA
ESTADO DO RIO DE JANEIRO
PREFEITURA MUNICIPAL DE CABO FRIO
Secretaria Municipal De Obras e Urbanismo
PLANILHA DE CUSTO
Obra: REFORMA E REPAROS EMERGENCIAIS - UPA TAMOIOS |  |  | Elaborado por: Marcio Alexandre
Local: TAMOIOS - CABO FRIO |  |  | SECOB - Setor de Engenharia
Base de Cálculo- Tabela SINAP/EMOP: junho de 2019
BDI: 23,38%
ITEM | SINAPI jun 19/ EMOP jun 19 | DISCRIMINAÇÃO | UNID. | QUANT. | PR. UNIT. | PR. TOTAL
1.0 |  | SERVIÇOS PRELIMINARES |  |  |  | 33249.47
1.1 | 02.020.0002-0 | Placa de identificação de obra pública tipo BANNER / PLOTTER, constituída por lona e impressão digital, inclusive suportes de madeira. FORNECIMENTO e COLOCAÇÃO | M² | 3 | 175.22 | 525.66 | 175.22
1.2 | 04.014.0095-0 | Locação de caçamba de aço tipo container com 5m³ de capacidade, para retirada de entulho de obra, inclusive carregamento, transporte e descarregamento, exclusive taxa para descarga em locais autorizados e/ou licenciados (vide item 04.014.0110). Custo por unidade de caçamba | UN | 4 | 238.94 | 955.76 | 238.94
1.3 | 05.001.0073-0 | Remoção de placas de piso vinílico ou de borracha sintética | M² | 418 | 5.21 | 2177.78 | 5.21
1.4 | 05.001.0088-0 | Remoção de piso elevado em placas | M² | 324 | 8.19 | 2653.56 | 8.19
1.5 | 05.004.0065-0 | Lixamento manual para limpeza ou preparação de estruturas metálicas, utilizando escova de aço de 30cm de cabo, considerando a área efetivamente lixada. efetivamente lixada. | M² | 1560.3 | 3.72 | 5804.31 | 3.72
1.6 | 05.001.0076-0 | Remoção de divisórias de madeira, pré-moldadas, prensadas ou semelhantes | M² | 136.39 | 7.45 | 1016.1 | 7.45
1.7 | 05.002.0065-0 | Demolição e remoção de estruturas metálicas treliçadas de vergalhões e/ou perfis leves de aço, medidas pelo peso removido | KG | 3834.74 | 1.93 | 7401.04 | 1.93
1.8 | 05.001.0146-0 | Arrancamento de bancada de pia/lavatório ou banca seca de até 1,00m de altura e até 0,80m de largura | m | 8 | 35.47 | 283.76 | 35.47
1.9 | 05.001.0078-0 | Remoção de rodapés de madeira, cerâmica ou semelhante | m | 600 | 1.86 | 1116 | 1.86
1.10 | 16.013.0007-0 | Retirada e recolocação de telhas metálicas de 0,5mm a 0,8mm de espessura | M² | 414.4 | 15.96 | 6613.82 | 15.96
1.11 | 05.001.0055-0 | Remoção de forro de estuque, gesso, placas prensadas e semelhantes | M² | 209 | 10.43 | 2179.87 | 10.43
1.12 | 05.001.0147-0 | Arrancamento de grades, gradis, alambrados, cercas e portões (guardas corpos) | M² | 50 | 14.9 | 745 | 14.9 | 05.001.0072-0 | Remoção de calhas e condutores
1.13 | 05.001.0134-0 | Arrancamento de portas, janelas e caixilhos de ar condicionado ou outros | un | 9 | 21.07 | 189.63 | 21.07
1.14 | 05.001.0072-0 | Remoção de calhas e condutores | M | 80 |  | 0 | 2.98
1.15 | 05.001.0145-0 | Arrancamento de aparelhos sanitários | un | 30 | 17.73 | 531.9 | 17.73 | 4 - PÇ 50 disjuntores;15.007.0430-0
1.16 | 05.105.0011-0 | Mão de obra de bombeiro hidráulico, inclusive encargos sociais | h | 8 | 19.97 | 159.76 | 19.97 | 2 - PÇ 12 disjuntores:15.007.0410-0
1.17 | 05.105.0016-0 | Mão de obra de ajudante, inclusive encargos sociais | h | 16 | 14.47 | 231.52 | 14.47
1.18 | 05.105.0060-0 | Mão de obra de montador eletromecânico, inclusive encargos sociais | h | 16 | 20.01 | 320.16 | 20.01
1.19 | 05.105.0017-0 | Mão de obra de soldador, inclusive encargos sociais | h | 16 | 21.49 | 343.84 | 21.49
#N/A
2.0 |  | TRANSPORTES |  |  |  | 1672.56 | #N/A
2.1 | 04.005.0003-0 | TRANSPORTE DE CARGA DE QUALQUER NATUREZA, EXCLUSIVE AS DESPESAS DE CARGA E DESCARGA,TANTO DE ESPERA DO CAMINHAO COMO DO SERVENTE OU EQUIPAMENTO AUXILIAR,A VELOCIDADE MEDIA DE 50KM/H,EM CAMINHAO DE CARROCERIA FIXA A OLEO DIESEL,COM CAPACIDADEUTIL DE 7,5T | T x KM | 335.12 | 0.63 | 211.12 | 0.63
2.2 | 04.006.0014-1 | Carga e descarga manual de material que exija o concurso de mais de um servente para cada peça: vergalhões, vigas de madeira, caixas e meios-fios, em caminhão de carroceria fixa a óleo diesel, com capacidade útil de 7,5t, inclusive o tempo de carga, descarga e manobra | t | 3.83 | 77.12 | 295.36 | 77.12
2.3 | 19.004.0056-4 | Guindaste articulado, sobre caminhão diesel, (inclusive este), momento máximo de elevação: 30txm, capacidade máxima de elevação: 8,5t a 3,4m; alcance máximo horizontal hidráulico: 14,3m, alcance máximo horizontal manual: 21m, alcance máximo vertical hidráulico:17,6m, alcance máximo vertical manual: 24,2m, alcance máximo de giro: 400º, torque de giro: 3,8km, abertura das sapatas/máxima: 6m, espaço de montagem: 0,87m, largura em posição de transporte: 2,5m, pressão de trabalho: 300kg/cm², vazão recomendada da bomba: 55 a 80/min, peso próprio com sapatas: 3.130kg, inclusive operador e auxiliar (ARRANCAMENTO DO CASTELO DÁGUA) | h | 16 | 72.88 | 1166.08 | 72.88
3.0 |  | MOVIMENTAÇÃO DE TERRA |  |  |  | 6705 | #N/A
3.1 | 01.005.0004-0 | Preparo manual de terreno, compreendendo acerto, raspagem eventualmente até 0,30m de profundidade e afastamento lateral do material excedente, inclusive compactação (ÁREA DO ESTACIONAMENTO) | m² | 450 | 14.9 | 6705 | 14.9
#N/A
4.0 |  | ESTRUTURAS/ELEMENTOS METÁLICOS |  |  |  | 66177.1587 | #N/A
4.1 | 11.016.0100-0 | Estrutura metálica, com aço ASTM A-572, para estrutura de edificações, pilares, vigas principais e secundárias, escadas, patamares e chapas das bases da fundação, pintura de tratamento, inclusive FORNECIMENTO de todos os materiais para ligaçãoes e fixações e MONTAGEM (estrutura nova_reposição) | KG | 3834.74 | 15.74 | 60358.8 | 15.74
4.2 | 73656 | JATEAMENTO COMERCIAL COM AREIA EM ESTRUTURA DE ACO CARBONO. (estrutura nova_reposição) | m² | 156.03 | 16.93 | 2641.5879
4.3 | 73865/001 | FUNDO PREPARADOR PRIMER A BASE DE EPOXI, PARA ESTRUTURA METALICA, UMA DEMAO, ESPESSURA 25MICRA. (2 demãos_50 micra) (estrutura nova_reposição) | m² | 312.06 | 10.18 | 3176.7708
#N/A
5.0 |  | ALVENARIA E DIVISÓRIAS |  |  |  | 30614.84 | #N/A
5.1 | 12.015.0021-0 | Painéis de fechamento interno, externo e de forro compostos por aço zincado ou galvalume, pré-pintado na cor branca RAL 9003 nas faces externas e primer nas internas e núcleo isolante em PUR (poliuretano rígido), livre de CFC, caracterizado como retardante a chama, conforme NBR 11752 (ABNT) e com massa específica aparente mínima de 15 kg/m³, espessura 50mm, com superfície lisa e encaixe do núcleo macho/fêmea, garantindo perfeita estanqueidade, inclusive acessórios de montagem. Fornecimento e instalação. (PAREDE) | m² | 204.59 | 149.64 | 30614.84 | 149.64
#N/A
6.0 |  | REVESTIMENTOS DE PAREDES, TETOS E PISOS |  |  |  | 133122.52 | #N/A
6.1 | 13.196.0109-0 | Painéis de fechamento interno, externo e de forro compostos por aço zincado ou galvalume, pré-pintado na cor branca RAL 9003 nas faces externas e primer nas internas e núcleo isolante em PUR (poliuretano rígido), livre de CFC, caracterizado como retardante a chama, conforme NBR 11752 (ABNT) e com massa específica aparente mínima de 15 kg/m³, espessura 50mm, com superfície lisa e encaixe do núcleo macho/fêmea, garantindo perfeita estanqueidade, inclusive acessórios de montagem. Fornecimento e instalação. (FORRO) | m² | 104.5 | 61.36 | 6412.12 | 61.36
6.2 | 14.006.0645-0 | Compensado naval de 15mm (chapa de 2,20 x 1,10m). FORNECIMENTO | m² | 324 | 36.36 | 11780.64 | 36.36
6.3 | 13.390.0027-0 | Piso vinílico em mantas de 2m de largura x 23m de comprimento, espessura de 2mm, reforço em poliuretano ultra resistente, para tráfego intenso, antifungicida e antibacteriano, várias cores, exclusive rodapé, devendo atender a ABNT no que concerne a resistência, ao impacto, solidez, dureza e ação de agentes químicos, inclusive adesivo. FORNECIMENTO e COLOCAÇÃO | m² | 418 | 164.07 | 68581.26 | 164.07
6.4 | 13.373.0020-0 | Piso de concreto armado monolítico, com junta fria, alisado com régua vibratória, espessura de 10cm, sobre terreno acertado e sobre lastro de brita, exclusive acerto do terreno, inclusive brita, lona de tecido resinado, tela soldada de 15x15cm #4,2mm (dupla), concreto usinado resistência à compressão de 20MPa com transporte do concreto e toda a mão de obra e equipamento necessários | M² | 450 | 81.13 | 36508.5 | 81.13
6.5 | 13.390.0058-0 | Rodapé de PVC tipo hospitalar, plano ou curvo, com 7,5cm de altura, para pisos vinílicos. FORNECIMENTO e COLOCAÇÃO | m | 600 | 16.4 | 9840 | 16.4
#N/A
7.0 |  | COBERTURA |  |  |  | 81682.94 | #N/A
7.1 | 16.007.0012-0 | Cobertura Auto-Portante com telhas onduladas em chapas de aço zincado, pré-pintadas com primer, a base epóxi e tinta poliéster, com pintura (sistema coil coating) - branca exterior e cinza interiormente, espessura até 1mm, largura de 0,90m, vão livre até 8,5m, peso aproximado de 10kg/m², inclusive fixações e medida pela área real de cobertura. FORNECIMENTO e COLOCAÇÃO | m² | 414.4 | 177.76 | 73663.74 | 177.76
7.2 | 16.007.0030-0 | Calha em chapa com chapa galvanizada nº 24, com 75cm de desenvolvimento. FORNECIMENTO e COLOCAÇÃO | m | 80 | 100.24 | 8019.2 | 100.24
#N/A
8.0 |  | ESQUADRIAS, VIDRAÇAS E FERRAGENS |  |  |  | 32393.47 | #N/A
8.1 | * | Porta isoplana sem visor, 0,90x2,10m, em chapa aço galvanizado pré pintada branca, esp. 0,65mm, com núcleo espuma rígida poliuretano, batente, perfil alumínio anodizado e borracha, inclusive fornecimento e instalação. | un | 5 | 813.68 | 4068.4 | 140.47
| 39517 | PAINEL ISOLANTE REVESTIDO EM ACO GALVALUME *0,5* MM COM PRE-PINTURA NAS DUAS FACES, NUCLEO EM POLIURETANO (PUR), E = 40/50 MM, PARA FECHAMENTOS VERTICAIS (INCLUI PARAFUSOS DE FIXACAO) | m² | 1.89 | 135.26 | 255.6414
| cotação | BORRACHA AUTO ADESIVA 1 FACE COR PRETA25X2X10.00MM | m | 5.1 | 0.36 | 1.836
| 11123 | CHAPA ALUMINIO E = 4MM (Perfil "T" alumínio Branco # 4x80x40x6000mm) | kg | 8.797 | 21.85 | 192.2144
| 4332 | PARAFUSO SEXTAVADO ZINCADO ROSCA INTEIRA 3/8" X 2" | pç | 44 | 0.75 | 33
| 5104 | REBITE DE ALUMINIO VAZADO DE REPUXO, 3,2 X 8MM - (1KG=1025UNID) | KG | 0.002 | 72.88 | 0.14576
| 2421 | DOBRADICA EM ACO/FERRO, 4" X 3", E= 2,2 A 3,0 MM, COM ANEL, CROMADO OU ZINCADO,TAMPA BOLA, COM PARAFUSO | pç | 3 | 48.63 | 145.89
| 11478 | FECHADURA DE EMBUTIR PARA PORTA EXTERNA, MAQUINA 55 MM, SEM ESPELHO, SEM MACANETA (SOMENTE MAQUINA) - NIVEL DE SEGURANCA MEDIO | pç | 1 | 47.36 | 47.36
| 11519 | MACANETA ALAVANCA, RETA OU CURVA, MACICA, CROMADA, COMPRIMENTO DE 10 A 16 CM, ACABAMENTO PADRAO MEDIO - SOMENTE MACANETAS | pç | 1 | 31.07 | 31.07
| 25957 | montador | H | 4.84 | 0 | 0
| 6111 | servente | H | 0.9 | 14.15 | 12.735
|  | 3% incidente sobre MOD c/ encargos sociais para cobrir despesas de EPI e ferramentas | % | 3 | 12.735 | 0.38205
8.2 | cotação | Portas de Impacto Vai e Vem em ABS, rígidas, 1,80x2,10 m de alta resistência ao impacto, espessura 12 mm, com estrutura em alumínio anodizado, com sistema de mola gravitacional, nas cores vermelha, amarela e branca. Fornecimento e instalação. | un | 1 | 1830 | 1830 | #N/A
8.3 | 14.007.0258-0 | Fechadura para portas internas de madeira, tipo gorge, trinco reversível em latão, acabamento cromado, com maçaneta tipo alavanca, em zamak, acabamento cromado, entrada e roseta circulares, em latão laminado com acabamento cromado. FORNECIMENTO | un | 10 | 286.89 | 2868.9 | 286.89
8.4 | 14.002.0210-0 | Guarda-corpo de tubo de ferro galvanizado com dois montantes em tubo de 1”, uma travessa superior em tubo de 2” e duas travessas inferiores em tubo de 1”, em módulos de 2,20m de comprimento e 1,00m de altura, inclusive pintura. FORNECIMENTO e COLOCAÇÃO | m | 50 | 388.6 | 19430 | 388.6
8.5 | 14.002.0084-0 | Portão em estrutura de tubos de ferro galvanizado de 1” e 1.1/2”, com 2 folhas de abrir, fechamento com tela de arame galvanizado nº 12, malha 2”, exclusive fechadura. FORNECIMENTO e COLOCAÇÃO | m² | 7.56 | 555.05 | 4196.17 | 555.05
#N/A
9.0 |  | INSTALAÇÕES ELÉTRICAS, LÓGICA, TELEFONIA E SPDA |  |  |  | 116355.26 | #N/A
9.1 | 15.036.0140-0 | Eletroduto em PVC flexível, cor amarela, diâmetro de 20mm. FORNECIMENTO e COLOCAÇÃO | m | 600 | 1.89 | 1134 | 1.89
9.2 | 18.027.0313-0 | Luminária de sobrepor, fixada em laje ou forro, tipo calha, chanfrada ou prismática, esmaltada, completa, equipada com reator eletrônico de alto fator de potência (AFP0,92) e lâmpada fluorescente de 2 x 32W. FORNECIMENTO e COLOCAÇÃO. | pç | 21 | 111.8 | 2347.8 | 111.8
9.3 | 18.034.0015-0 | Exaustor tubo axial, acionamento direto, diâmetro de 400mm, hélice de 6 paletas, fabricada em chapa de aço carbono. FORNECIMENTO e COLOCAÇÃO | un | 2 | 725.47 | 1450.94 | 725.47
9.4 | 18.027.0077-0 | Arandela de embutir, tipo “luz vigia”, linha hospitalar, para 1 lâmpada (exclusive esta), para uso interno, em chapa de aço zincado e pintado, anti-ofuscante e com refletor de alto brilho. FORNECIMENTO e COLOCAÇÃO | un | 1 | 66.87 | 66.87 | 66.87
9.5 | 15.019.0020-0 | Interruptor de embutir com 1 tecla simples fosforescente e placa. FORNECIMENTO e COLOCAÇÃO | un | 50 | 6.74 | 337 | 6.74
9.6 | 15.019.0035-0 | Interruptor THREE-WAY de embutir com tecla fosforescente, inclusive placa. FORNECIMENTO e COLOCAÇÃO | un | 5 | 11 | 55 | 11
9.7 | 15.019.0050-0 | Tomada elétrica 2P + T, 10A/250V, padrão brasileiro, de embutir, com placa 4” x 2”. FORNECIMENTO e COLOCAÇÃO | un | 80 | 9.49 | 759.2 | 9.49
9.8 | 15.019.0052-0 | Tomada elétrica 2P + T, 20A/250V, padrão brasileiro, de embutir, com placa 4” x 2”. FORNECIMENTO e COLOCAÇÃO | un | 40 | 10.84 | 433.6 | 10.84
9.9 | 7543 | TAMPA CEGA EM PVC PARA CONDULETE 4 X 2" | un | 50 | 3.92 | 196 | #N/A
9.10 | 38099 | SUPORTE DE FIXACAO PARA ESPELHO / PLACA 4" X 2", PARA 3 MODULOS, PARA INSTALACAO DE TOMADAS E INTERRUPTORES (SOMENTE SUPORTE) | un | 100 | 1.23 | 123 | #N/A
9.11 | 15.008.0085-0 | Cabo de cobre com isolamento termoplástico, compreendendo: preparo, corte e enfiação em eletrodutos, na bitola de 2,5mm², 450/750V. FORNECIMENTO e COLOCAÇÃO | m | 4000 | 2.51 | 10040 | 2.51
9.12 | 15.008.0090-0 | Cabo de cobre com isolamento termoplástico, compreendendo: preparo, corte e enfiação em eletrodutos, na bitola de 4mm², 450/750V. FORNECIMENTO e COLOCAÇÃO | m | 4000 | 3.42 | 13680 | 3.42
9.13 | 15.008.0095-0 | Cabo de cobre com isolamento termoplástico, compreendendo: preparo, corte e enfiação em eletrodutos, na bitola de 6mm², 450/750V. FORNECIMENTO e COLOCAÇÃO | m | 1500 | 4.38 | 6570 | 4.38
9.14 | 15.008.0100-0 | Cabo de cobre com isolamento termoplástico, compreendendo: preparo, corte e enfiação em eletrodutos, na bitola de 10mm², 450/750V. FORNECIMENTO e COLOCAÇÃO | m | 150 | 6.22 | 933 | 6.22
9.15 | 15.008.0105-0 | Cabo de cobre com isolamento termoplástico, compreendendo: preparo, corte e enfiação em eletrodutos, na bitola de 16mm², 450/750V. FORNECIMENTO e COLOCAÇÃO | m | 70 | 8.45 | 591.5 | 8.45
9.16 | 15.008.0110-0 | Cabo de cobre com isolamento termoplástico, compreendendo: preparo, corte e enfiação em eletrodutos, na bitola de 25mm², 450/750V. FORNECIMENTO e COLOCAÇÃO | m | 300 | 11.92 | 3576 | 11.92
9.17 | 15.008.0112-0 | Cabo de cobre com isolamento termoplástico, compreendendo: preparo, corte e enfiação em eletrodutos, na bitola de 35mm², 450/750V. FORNECIMENTO e COLOCAÇÃO | m | 200 | 17.6 | 3520 | 17.6
9.18 | 15.008.0115-0 | Cabo de cobre com isolamento termoplástico, compreendendo: preparo, corte e enfiação em eletrodutos, na bitola de 50mm², 450/750V. FORNECIMENTO e COLOCAÇÃO | m | 200 | 25.69 | 5138 | 25.69
9.19 | 15.008.0120-0 | Cabo de cobre com isolamento termoplástico, compreendendo: preparo, corte e enfiação em eletrodutos, na bitola de 70mm², 450/750V. FORNECIMENTO e COLOCAÇÃO | m | 180 | 35.36 | 6364.8 | 35.36
9.20 | 15.008.0125-0 | Cabo de cobre com isolamento termoplástico, compreendendo: preparo, corte e enfiação em eletrodutos, na bitola de 95mm², 450/750V. FORNECIMENTO e COLOCAÇÃO | m | 50 | 45.78 | 2289 | 45.78
9.21 | 15.008.0145-0 | Cabo de cobre com isolamento termoplástico, compreendendo: preparo, corte e enfiação em eletrodutos, na bitola de 240mm², 450/750V. FORNECIMENTO e COLOCAÇÃO | m | 100 | 108.14 | 10814 | 108.14
9.22 | 15.017.0260-0 | Terminal mecânico a compressão, fabricado em cobre, para cabo de 10mm². FORNECIMENTO e COLOCAÇÃO | un | 16 | 9.47 | 151.52 | 9.47
9.23 | 15.017.0265-0 | Terminal mecânico a compressão, fabricado em cobre, para cabo de 16mm². FORNECIMENTO e COLOCAÇÃO | un | 6 | 10.78 | 64.68 | 10.78
9.24 | 15.017.0270-0 | Terminal mecânico a compressão, fabricado em cobre, para cabo de 25mm². FORNECIMENTO e COLOCAÇÃO | un | 8 | 10.98 | 87.84 | 10.98
9.25 | 1577 | TERMINAL A COMPRESSAO EM COBRE ESTANHADO PARA CABO 35 MM2, 1 FURO E COMPRESSAO, PARA PARAFUSO DE FIXACAO M8 | un | 8 | 1.85 | 14.8 | #N/A
9.26 | 15.017.0280-0 | Terminal mecânico a compressão, fabricado em cobre, para cabo de 50mm². FORNECIMENTO e COLOCAÇÃO | un | 8 | 14.75 | 118 | 14.75
9.27 | 15.017.0285-0 | Terminal mecânico a compressão, fabricado em cobre, para cabo de 70mm². FORNECIMENTO e COLOCAÇÃO | un | 8 | 15.2 | 121.6 | 15.2
9.28 | 15.017.0290-0 | Terminal mecânico a compressão, fabricado em cobre, para cabo de 95mm². FORNECIMENTO e COLOCAÇÃO | un | 4 | 17.01 | 68.04 | 17.01
9.29 | 15.017.0295-0 | Terminal mecânico a compressão, fabricado em cobre, para cabo de 120mm². FORNECIMENTO e COLOCAÇÃO | un | 4 | 21.36 | 85.44 | 21.36
9.30 | 15.017.0310-0 | Terminal mecânico a compressão, fabricado em cobre, para cabo de 240mm². FORNECIMENTO e COLOCAÇÃO | un | 20 | 31.99 | 639.8 | #N/A
9.31 | 411 | Abraçadeira de nylon para amarração de cabos, comprim= 200MM | un | 400 | 0.12 | 48 | #N/A
9.32 | 408 | Abraçadeira de nylon para amarração de cabos, comprim= 390MM | un | 400 | 0.59 | 236 | #N/A
9.33 | 15.018.0466-0 | Eletrocalha perfurada, sem tampa, tipo “U”, 50 x 50mm, tratamento superficial pré-zincado a quente, inclusive conexões, acessórios e fixação superior. FORNECIMENTO e COLOCAÇÃO | m | 100 | 57.11 | 5711 | 57.11
9.34 | 15.018.0469-0 | Eletrocalha perfurada, sem tampa, tipo “U”, 200 x 50mm, tratamento superficial pré-zincado a quente, inclusive conexões, acessórios e fixação superior. FORNECIMENTO e COLOCAÇÃO | m | 80 | 69.86 | 5588.8 | 69.86
9.35 | 15.017.0155-0 | Terminal mecânico de pressão para ligação de um cabo a barramento, fabricado em bronze, com bitolas de 1,5 a 10mm². FORNECIMENTO e COLOCAÇÃO | un | 500 | 12.54 | 6270 | 12.54
9.36 | 15.017.0200-0 | Terminal mecânico de pressão para ligação de dois cabos a barramento, fabricado em bronze, com bitolas de 50 a 70mm². FORNECIMENTO e COLOCAÇÃO | un | 15 | 61.92 | 928.8 | 61.92
9.37 | 06.069.0105-0 | Duto corrugado helicoidal, na cor preta, singelo, de polietileno de alta densidade (PEAD), para proteção de condutores elétricos em instalações subterrâneas, com diâmetro nominal de 1.1/2”, sendo o diâmetro interno de 43,0mm, fornecido com 2 tampões nas extremidades, fita de aviso “perigo” com fio guia de aço galvanizado revestido em PVC e de acordo com a norma ABNT NBR 13897/13898, lançado diretamente no solo, inclusive conexões e kit vedação | m | 70 | 12.99 | 909.3 | 12.99
9.38 | cotação | Cabo de cobre com isolação sólida extrudada, com baixa emissão de fumaça, bipolar, 2 x 1,5mm², isolamento 0,6 / 1kV,compreendendo: preparo, corte e enfiação em eletrodutos. FORNECIMENTO e COLOCAÇÃO | m | 300 | 3.17 | 951 | #N/A
9.39 | 15.009.0140-0 | Cabo sólido de cobre eletrolítico nú, têmpera mole, classe 2, seção circular de 35mm². FORNECIMENTO e COLOCAÇÃO | m | 50 | 15.5 | 775 | 15.5
9.40 | 15.009.0143-0 | Cabo sólido de cobre eletrolítico nú, têmpera mole, classe 2, seção circular de 50mm². FORNECIMENTO e COLOCAÇÃO | m | 150 | 21.7 | 3255 | 21.7
9.41 | 15.019.0095-0 | Tomada tipo RJ45, de embutir, completa, para lógica. FORNECIMENTO e COLOCAÇÃO | un | 42 | 30.85 | 1295.7 | 30.85
9.42 | 7528 | TOMADA 2P+T 10A, 250V, CONJUNTO MONTADO PARA EMBUTIR 4" X 2" (PLACA + SUPORTE + MODULO) | un | 4 | 7.47 | 29.88 | #N/A
9.43 | 38096 | ESPELHO / PLACA DE 2 POSTOS 4" X 4", PARA INSTALACAO DE TOMADAS E INTERRUPTORES | un | 2 | 4.48 | 8.96 | #N/A
9.44 | 7552 | TAMPA CEGA EM LATAO POLIDO PARA CONDULETE EM LIGA DE ALUMINIO 4 X 4" PISO | un | 100 | 21.55 | 2155 | #N/A
9.45 | 38075 | TOMADA 2P+T 20A 250V, CONJUNTO MONTADO PARA EMBUTIR 4" X 2" (PLACA + SUPORTE + MODULO) | un | 4 | 12.94 | 51.76 | #N/A
9.46 | 39598 | CABO DE PAR TRANCADO UTP, 4 PARES, CATEGORIA 5E | m | 1500 | 1.48 | 2220 | #N/A
9.47 | 21.042.0120-0 | Projetor PRJ-01, modelo 3, para lâmpada a vapor de sódio ou multivapor metálico de 250/400W tubular e vapor de mercúrio de 250W a 400W, em liga de alumínio fundido tipo ASTM-SG-70A ou SAE 323, visor de vidro plano, incolor, temperado, resistente a impactos e choque térmico, suporte tipo "U", em ferro galvanizado por imersão a quente, conforme desenho A4-1188-PD e especificação EM-RIOLUZ n° 20. FORNECIMENTO | un | 2 | 425.05 | 850.1 | 425.05
9.48 | 38094 | ESPELHO / PLACA DE 3 POSTOS 4" X 2", PARA INSTALACAO DE TOMADAS E INTERRUPTORES | un | 275 | 2.36 | 649 | #N/A
9.49 | 15.007.0435-0 | Quadro de distribuição de energia para disjuntores termo-magnéticos unipolares, de sobrepor, com porta e barramentos de fase, neutro e terra, trifásico, para instalação de até 50 disjuntores com dispositivo para chave geral. FORNECIMENTO e COLOCAÇÃO | un | 4 | 628.94 | 2515.76 | 628.94
9.50 | 15.007.0420-0 | Quadro de distribuição de energia para disjuntores termo-magnéticos unipolares, de sobrepor, com porta e barramentos de fase, neutro e terra, trifásico, para instalação de até 24 disjuntores com dispositivo para chave geral. FORNECIMENTO e COLOCAÇÃO | un | 3 | 306.46 | 919.38 | 306.46
9.51 | 15.007.0410-0 | Quadro de distribuição de energia para disjuntores termo-magnéticos unipolares, de sobrepor, com porta e barramentos de fase, neutro e terra, trifásico, para instalação de até 12 disjuntores com dispositivo para chave geral. FORNECIMENTO e COLOCAÇÃO | un | 2 | 119.25 | 238.5 | 119.25
9.52 | 15.007.0570-0 | Disjuntor termomagnético, unipolar, de 10 a 30A x 250V. FORNECIMENTO e COLOCAÇÃO | un | 28 | 10.07 | 281.96 | 10.07
9.53 | 15.007.0575-0 | Disjuntor termomagnético, bipolar, de 10 a 50A x 250V. FORNECIMENTO e COLOCAÇÃO | un | 82 | 29.07 | 2383.74 | 29.07
9.54 | 15.007.0600-0 | Disjuntor termomagnético, tripolar, de 10 a 50A x 250V. FORNECIMENTO e COLOCAÇÃO | un | 3 | 40.51 | 121.53 | 40.51
9.55 | 15.007.0605-0 | Disjuntor termomagnético, tripolar, de 60 a 100A x 250V. FORNECIMENTO e COLOCAÇÃO | un | 19 | 74.7 | 1419.3 | 74.7
9.56 | 15.007.0608-0 | Disjuntor termomagnético, tripolar, de 125 a 150A x 250V. FORNECIMENTO e COLOCAÇÃO | un | 4 | 255.52 | 1022.08 | 255.52
9.57 | 15.007.0609-0 | Disjuntor termomagnético, tripolar, de 175 a 225A x 250V. FORNECIMENTO e COLOCAÇÃO | un | 4 | 276.22 | 1104.88 | 276.22
9.58 | 15.007.0615-0 | Disjuntor termomagnético, tripolar, de 500 a 600A x 250V. FORNECIMENTO e COLOCAÇÃO | un | 1 | 1523.54 | 1523.54 | 1523.54
9.59 | 15.007.0521-0 | Disjuntores / interruptores diferenciais (D.I), classe AC, 2 polos, instantâneo, corrente nominal ( In ) 40A x 240V, sensibilidade 30mA / 300mA. FORNECIMENTO e COLOCAÇÃO | un | 11 | 84.08 | 924.88 | 84.08
9.60 | 15.007.0528-0 | Disjuntores / interruptores diferenciais (D.I), classe AC, 4 polos, instantâneo, corrente nominal ( In ) 100A x 415V, sensibilidade 30mA / 300mA. FORNECIMENTO e COLOCAÇÃO | un | 1 | 194.98 | 194.98 | 194.98
#N/A
10.0 |  | INSTALAÇÕES_APARELHOS HIDRÁULICOS, SANITÁRIOS E ESQUADRIAS |  |  |  | 32775.29 | #N/A
10.1 | * | RESERVATORIO METALICO,PADRAO SABESP OU SIMILAR,COM CAPACIDADE PARA 10.000 LITROS,PARA AGUA POTAVEL,ESTILO TACA AGUA TOTAL,ACO USI-SAC-41 OU COR-400,INCLUSIVE ENCANAMENTO INTERNO,ESCADAS(INTERNA E EXTERNA)ENTRADA E SAIDAS,SUPORTE CHAVE ELETRICA,DRENOAUTO LIMPANTE,BASE PARA FIXACAO,GUARDA CORPO DE PROTECAO E CORRIMAO SUPERIOR.FORNECIMENTO E INSTALACAO. | un | 1 | 12450 | 12450 | 74.38
10.2 | 18.016.0106-0 | Barra de apoio em aço inoxidável AISI 304, tubo de 1 1/4", inclusive fixação com parafusos inoxidáveis e buchas plásticas, com 80cm, para pessoas com necessidades específicas. FORNECIMENTO e COLOCAÇÃO | un | 9 | 129.97 | 1169.73 | 129.97
10.3 | 18.016.0135-0 | Barra de apoio lateral, piso parede, em aço inoxidável AISI 304, tubo de 1 1/4", inclusive fixação com parafusos inoxidáveis e buchas plásticas, com 75x80cm, para pessoas com necessidades específicas. FORNECIMENTO e COLOCAÇÃO | un | 9 | 249.67 | 2247.03 | 249.67
10.4 | 14.009.0022-0 | Substituição de fechadura de embutir, com altura aproximada de 20cm, em madeira, exclusive o fornecimento | un | 20 | 19.92 | 398.4 | 19.92
10.5 | 14.007.0258-0 | Fechadura para portas internas de madeira, tipo gorge, trinco reversível em latão, acabamento cromado, com maçaneta tipo alavanca, em zamak, acabamento cromado, entrada e roseta circulares, em latão laminado com acabamento cromado. FORNECIMENTO | un | 20 | 286.89 | 5737.8 | 286.89
10.6 | 14.009.0110-0 | Colocação de mola fecha-porta, em madeira, exclusive o fornecimento | un | 5 | 22.13 | 110.65 | 22.13
10.7 | 05.105.0002-0 | Mão-de-obra de marceneiro, inclusive encargos sociais (armários) | H | 8 | 27.64 | 221.12 | 27.64
10.8 | 05.105.0016-0 | Mão-de-obra de ajudante, inclusive encargos sociais (armários) | H | 8 | 14.47 | 115.76 | 14.47
10.9 | 05.105.0011-0 | Mão-de-obra de bombeiro hidráulico, inclusive encargos sociais (armários e insumos) | H | 8 | 19.97 | 159.76 | 19.97
10.10 | 15.002.0580-0 | Fossa séptica, de câmara submersa, tipo imhoff de concreto pré-moldado, medindo 2000 x 2000mm. FORNECIMENTO e COLOCAÇÃO | un | 1 | 3600.36 | 3600.36 | 3600.36
10.11 | 15.002.0664-0 | Filtro anaeróbio, de anéis de concreto pré-moldado, medindo 2000 x 2000mm. FORNECIMENTO e COLOCAÇÃO | un | 1 | 3072.39 | 3072.39 | 3072.39
10.12 | 15.002.0676-0 | Sumidouro cilíndrico, ligado a fossa, medindo 2000 x2000mm, em anéis de concreto pré-moldado, exclusive fossa e manilhas. FORNECIMENTO e COLOCAÇÃO | un | 1 | 2331.35 | 2331.35 | 2331.35
10.13 | 15.036.0049-0 | Fornecimento e assentamento de tubo de PVC rígido de 50mm soldável, inclusive conexões e emendas. | m | 15 | 10.18 | 152.7 | 10.18
10.14 | 15.036.0051-0 | Fornecimento e assentamento de tubo de PVC rígido de 75mm soldável, inclusive conexões e emendas. | m | 24 | 19.87 | 476.88 | 19.87
10.15 | 15.036.0052-0 | Fornecimento e assentamento de tubo de PVC rígido de 100mm soldável, inclusive conexões e emendas. | m | 24 | 22.14 | 531.36 | 22.14
#N/A
11.0 |  | PINTURA |  |  |  | 16684.8 | #N/A
11.1 | 17.017.0320-0 | Pintura interna ou externa sobre ferro, com esmalte sintético brilhante ou acetinado após lixamento, limpeza, desengorduramento, uma demão de fundo anticorrosivo na cor laranja de secagem rápida e duas demãos de acabamento | m² | 1040.2 | 16.04 | 16684.8 | 16.04
#N/A
12.0 |  | SERVIÇOS COMPLEMENTARES |  |  |  | 6628.88 | #N/A
12.1 | 05.001.0393-0 | Limpeza em parede revestida com chapas laminadas, inclusive o uso de escada até 2 pavimentos, exclusive andaimes | m² | 1363.969 | 4.86 | 6628.88 | 4.86
#N/A
| SUBTOTAL |  |  |  |  | 558062.1887 | #N/A
#N/A
| B.D.I. (%) |  |  |  |  | 23.38% | #N/A
| VALOR DO B.D.I. |  |  |  |  | 130474.9397 | #N/A
#N/A
| TOTAL |  |  |  |  | 688537.1284 | #N/A
NOTA: O pagamento do Administração local será em parcelas mensais proporcionais ao valor das respectivas medições.

## Cronogram Fís-Fin
ESTADO DO RIO DE JANEIRO
PREFEITURA MUNICIPAL DE CABO FRIO
Secretaria Municipal De Obras e Urbanismo
OBRA: | REFORMA E REPAROS EMERGENCIAIS - UPA TAMOIOS
LOCAL: | TAMOIOS - CABO FRIO
ITEM | DISCRIMINAÇÃO DOS SERVIÇOS | 1º MÊS | 2º MÊS | 3º MÊS | 4º MÊS | TOTAL
|  | R$ | R$ | R$ | R$ | R$
|  | 80% | 20%
1. | SERVIÇOS PRELIMINARES | 26599.576 | 6649.894 |  |  | 33249.47
|  | 80% | 20%
2. | TRANSPORTES | 1338.048 | 334.512 |  |  | 1672.56
|  | 80% | 20%
3. | MOVIMENTAÇÃO DE TERRA | 5364 | 1341 |  |  | 6705
|  | 50% | 30% | 20%
4. | ESTRUTURAS/ELEMENTOS METÁLICOS | 33088.5793 | 19853.1476 | 13235.4317 |  | 66177.1587
|  |  | 50% | 50%
5. | ALVENARIA E DIVISÓRIAS |  | 15307.42 | 15307.42 |  | 30614.84
|  |  | 40% | 40% | 20%
6. | REVESTIMENTOS DE PAREDES, TETOS E PISOS |  | 53249.008 | 53249.008 | 26624.504 | 133122.52
|  |  | 30% | 50% | 20%
7. | COBERTURA |  | 24504.882 | 40841.47 | 16336.588 | 81682.94
|  |  | 30% | 40% | 30%
8. | ESQUADRIAS, VIDRAÇAS E FERRAGENS |  | 9718.041 | 12957.388 | 9718.041 | 32393.47
|  | 20% | 30% | 30% | 20%
9. | INSTALAÇÕES ELÉTRICAS, LÓGICA, TELEFONIA E SPDA | 23271.052 | 34906.578 | 34906.578 | 23271.052 | 116355.26
|  | 30% | 50% | 20%
10. | INSTALAÇÕES_APARELHOS HIDRÁULICOS, SANITÁRIOS E ESQUADRIAS | 9832.587 | 16387.645 | 6555.058 |  | 32775.29
|  |  |  | 20% | 80%
11. | PINTURA |  |  | 3336.96 | 13347.84 | 16684.8
100%
12. | SERVIÇOS COMPLEMENTARES |  |  |  | 6628.88 | 6628.88
SEM BDI | Total no mês: | 99493.8424 | 182252.1276 | 180389.3137 | 95926.905 |  | 558062.1887
BDI=23,38% | Total no mês: | 23261.6603 | 42610.5474 | 42175.0216 | 22427.7104 |  | 130474.9397
COM BDI | Total no mês: | 122755.5027 | 224862.675 | 222564.3353 | 118354.6154 |  | 688537.1284
| % do valor total: | 17.83% | 32.66% | 32.32% | 17.19% |  | 100%
| Total Acumulado: | 122755.5027 | 347618.1777 | 570182.513 | 688537.1284
OBS.: | BASE DE CÁLCULO - TABELA SINAP/EMOP junho/2019

## EMOP0619
CODIGO | PRECO
01.001.0001-0 | 139.59
01.001.0001-A | 127.51
01.001.0002-0 | 139.59
01.001.0002-A | 127.51
01.001.0003-0 | 81.49
01.001.0003-A | 74.44
01.001.0004-0 | 157.42
01.001.0004-A | 143.79
01.001.0005-0 | 365.42
01.001.0005-A | 333.79
01.001.0006-0 | 192.77
01.001.0006-A | 176.09
01.001.0007-0 | 77.6
01.001.0007-A | 70.89
01.001.0008-0 | 72.6
01.001.0008-A | 66.32
01.001.0009-0 | 172.74
01.001.0009-A | 157.79
01.001.0010-0 | 48.81
01.001.0010-A | 44.59
01.001.0011-0 | 304.6
01.001.0011-A | 278.24
01.001.0012-0 | 365.42
01.001.0012-A | 333.79
01.001.0013-0 | 588.11
01.001.0013-A | 537.21
01.001.0014-0 | 671.33
01.001.0014-A | 613.23
01.001.0015-0 | 879.38
01.001.0015-A | 803.27
01.001.0016-0 | 879.38
01.001.0016-A | 803.27
01.001.0017-0 | 1407.19
01.001.0017-A | 1285.4
01.001.0018-0 | 1524.57
01.001.0018-A | 1392.62
01.001.0019-0 | 1641.97
01.001.0019-A | 1499.85
01.001.0020-0 | 2228.94
01.001.0020-A | 2036.02
01.001.0021-0 | 2462.2
01.001.0021-A | 2249.09
01.001.0022-0 | 2579.59
01.001.0022-A | 2356.33
01.001.0023-0 | 849.07
01.001.0023-A | 775.58
01.001.0024-0 | 849.07
01.001.0024-A | 775.58
01.001.0025-0 | 821.83
01.001.0025-A | 750.7
01.001.0026-0 | 547.88
01.001.0026-A | 500.46
01.001.0027-0 | 547.88
01.001.0027-A | 500.46
01.001.0028-0 | 1728.58
01.001.0028-A | 1578.97
01.001.0029-0 | 1728.58
01.001.0029-A | 1578.97
01.001.0030-0 | 2002.53
01.001.0030-A | 1829.21
01.001.0031-0 | 1580.12
01.001.0031-A | 1443.36
01.001.0032-0 | 1580.12
01.001.0032-A | 1443.36
01.001.0033-0 | 5096.56
01.001.0033-A | 4655.45
01.001.0034-0 | 5480.96
01.001.0034-A | 5006.58
01.001.0035-0 | 1912.04
01.001.0035-A | 1746.55
01.001.0036-0 | 2167.2
01.001.0036-A | 1979.62
01.001.0037-0 | 2803.44
01.001.0037-A | 2560.8
01.001.0038-0 | 2982.38
01.001.0038-A | 2724.25
01.001.0039-0 | 1073.65
01.001.0039-A | 980.72
01.001.0040-0 | 149.2
01.001.0040-A | 135.31
01.001.0042-0 | 155.16
01.001.0042-A | 140.47
01.001.0043-0 | 76.01
01.001.0043-A | 65.87
01.001.0044-0 | 60.28
01.001.0044-A | 52.24
01.001.0046-0 | 155.75
01.001.0046-A | 142.27
01.001.0047-0 | 147.1
01.001.0047-A | 127.47
01.001.0048-0 | 99.04
01.001.0048-A | 85.82
01.001.0049-0 | 273.33
01.001.0049-A | 249.67
01.001.0050-0 | 2548.28
01.001.0050-A | 2327.72
01.001.0051-0 | 255.14
01.001.0051-A | 233.06
01.001.0052-0 | 84.28
01.001.0052-A | 76.98
01.001.0053-0 | 84.28
01.001.0053-A | 76.98
01.001.0054-0 | 84.28
01.001.0054-A | 76.98
01.001.0055-0 | 660.32
01.001.0055-A | 603.17
01.001.0056-0 | 84.86
01.001.0056-A | 77.51
01.001.0057-0 | 364.5
01.001.0057-A | 332.95
01.001.0059-0 | 146.53
01.001.0059-A | 133.01
01.001.0060-0 | 421.4
01.001.0060-A | 384.93
01.001.0061-0 | 84.86
01.001.0061-A | 77.51
01.001.0062-0 | 84.86
01.001.0062-A | 77.51
01.001.0063-0 | 84.86
01.001.0063-A | 77.51
01.001.0064-0 | 84.86
01.001.0064-A | 77.51
01.001.0065-0 | 155.16
01.001.0065-A | 134.48
01.001.0066-0 | 215.43
01.001.0066-A | 186.71
01.001.0068-0 | 433.32
01.001.0068-A | 393.33
01.001.0069-0 | 352.11
01.001.0069-A | 321.2
01.001.0071-0 | 449.65
01.001.0071-A | 410.73
01.001.0073-0 | 103.62
01.001.0073-A | 94.05
01.001.0075-1 | 11.17
01.001.0075-B | 9.68
01.001.0076-0 | 14.15
01.001.0076-A | 12.27
01.001.0077-0 | 17.13
01.001.0077-A | 14.85
01.001.0078-0 | 20.86
01.001.0078-A | 18.08
01.001.0081-0 | 139.56
01.001.0081-A | 127.48
01.001.0082-0 | 110.4
01.001.0082-A | 100.85
01.001.0083-0 | 139.56
01.001.0083-A | 127.48
01.001.0084-0 | 3063.74
01.001.0084-A | 2798.58
01.001.0085-0 | 139.56
01.001.0085-A | 127.48
01.001.0086-0 | 139.56
01.001.0086-A | 127.48
01.001.0087-0 | 110.52
01.001.0087-A | 100.95
01.001.0088-0 | 151.22
01.001.0088-A | 138.14
01.001.0089-0 | 40.7
01.001.0089-A | 37.18
01.001.0090-0 | 81.43
01.001.0090-A | 74.38
01.001.0091-0 | 40.7
01.001.0091-A | 37.18
01.001.0092-0 | 81.43
01.001.0092-A | 74.38
01.001.0093-0 | 588.11
01.001.0093-A | 537.21
01.001.0094-0 | 536.41
01.001.0094-A | 489.99
01.001.0095-0 | 536.41
01.001.0095-A | 489.99
01.001.0096-0 | 380.68
01.001.0096-A | 347.73
01.001.0097-0 | 879.38
01.001.0097-A | 803.27
01.001.0098-0 | 1218.01
01.001.0098-A | 1112.59
01.001.0121-0 | 11.57
01.001.0121-A | 10.57
01.001.0123-0 | 35
01.001.0123-A | 31.97
01.001.0124-0 | 90.29
01.001.0124-A | 82.47
01.001.0125-0 | 159.75
01.001.0125-A | 145.93
01.001.0126-0 | 159.75
01.001.0126-A | 145.93
01.001.0127-0 | 159.75
01.001.0127-A | 145.93
01.001.0128-0 | 48.61
01.001.0128-A | 44.4
01.001.0129-0 | 23.33
01.001.0129-A | 21.31
01.001.0130-0 | 12706.4
01.001.0130-A | 11606.66
01.001.0131-0 | 4235.46
01.001.0131-A | 3868.88
01.001.0132-0 | 4235.46
01.001.0132-A | 3868.88
01.001.0133-0 | 12706.4
01.001.0133-A | 11606.66
01.001.0134-0 | 12706.4
01.001.0134-A | 11606.66
01.001.0135-0 | 12706.4
01.001.0135-A | 11606.66
01.001.0136-0 | 12706.4
01.001.0136-A | 11606.66
01.001.0137-0 | 83169.21
01.001.0137-A | 75970.9
01.001.0138-0 | 30462.36
01.001.0138-A | 27825.84
01.001.0139-0 | 256.72
01.001.0139-A | 256.72
01.001.0140-0 | 277.43
01.001.0140-A | 277.43
01.001.0141-0 | 277.43
01.001.0141-A | 277.43
01.001.0143-0 | 1419.12
01.001.0143-A | 1296.3
01.001.0144-0 | 2379.02
01.001.0144-A | 2173.12
01.001.0145-0 | 2379.02
01.001.0145-A | 2173.12
01.001.0147-0 | 45.66
01.001.0147-A | 42.52
01.001.0148-0 | 72.15
01.001.0148-A | 68.07
01.001.0149-0 | 152.55
01.001.0149-A | 145.65
01.001.0150-0 | 17.14
01.001.0150-A | 15.76
01.001.0151-0 | 21.49
01.001.0151-A | 19.89
01.001.0152-0 | 31.14
01.001.0152-A | 29.2
01.001.0160-0 | 157.42
01.001.0160-A | 143.79
01.001.0161-0 | 116.33
01.001.0161-A | 106.26
01.001.0162-0 | 157.42
01.001.0162-A | 143.79
01.001.0163-0 | 170.59
01.001.0163-A | 155.83
01.001.0164-0 | 170.59
01.001.0164-A | 155.83
01.001.0165-0 | 335.37
01.001.0165-A | 306.34
01.001.0166-0 | 279.95
01.001.0166-A | 255.72
01.001.0167-0 | 236.21
01.001.0167-A | 215.76
01.001.0168-0 | 256.62
01.001.0168-A | 234.41
01.001.0169-0 | 447.64
01.001.0169-A | 408.9
01.001.0170-0 | 223.08
01.001.0170-A | 203.77
01.001.0171-0 | 157.47
01.001.0171-A | 143.84
01.001.0172-0 | 145.8
01.001.0172-A | 133.18
01.001.0173-0 | 571.58
01.001.0173-A | 522.11
01.001.0174-0 | 139.56
01.001.0174-A | 127.48
01.001.0175-0 | 209.4
01.001.0175-A | 191.27
01.001.0176-0 | 209.4
01.001.0176-A | 191.27
01.001.0177-0 | 166.73
01.001.0177-A | 152.3
01.001.0178-0 | 181.48
01.001.0178-A | 165.77
01.001.0179-0 | 203.19
01.001.0179-A | 185.6
01.001.0180-0 | 209.4
01.001.0180-A | 191.27
01.001.0181-0 | 209.4
01.001.0181-A | 191.27
01.001.0182-0 | 236.21
01.001.0182-A | 215.76
01.001.0183-0 | 380.56
01.001.0183-A | 347.63
01.001.0184-0 | 167.52
01.001.0184-A | 153.02
01.001.0185-0 | 1580.12
01.001.0185-A | 1443.36
01.001.0186-0 | 349
01.001.0186-A | 318.8
01.001.0187-0 | 203.19
01.001.0187-A | 185.6
01.001.0188-0 | 139.56
01.001.0188-A | 127.48
01.001.0189-0 | 199.43
01.001.0189-A | 182.17
01.001.0190-0 | 310.24
01.001.0190-A | 283.38
01.001.0191-0 | 310.24
01.001.0191-A | 283.38
01.001.0192-0 | 310.24
01.001.0192-A | 283.38
01.001.0193-0 | 232.67
01.001.0193-A | 212.53
01.001.0194-0 | 208.29
01.001.0194-A | 190.26
01.001.0195-0 | 387.79
01.001.0195-A | 354.22
01.001.0196-0 | 155.11
01.001.0196-A | 141.68
01.001.0197-0 | 93.06
01.001.0197-A | 85.01
01.001.0198-0 | 365.42
01.001.0198-A | 333.79
01.001.0199-0 | 879.38
01.001.0199-A | 803.27
01.001.0200-0 | 130.74
01.001.0200-A | 119.42
01.001.0201-0 | 220.74
01.001.0201-A | 201.63
01.001.0202-0 | 1580.12
01.001.0202-A | 1443.36
01.001.0203-0 | 277.04
01.001.0203-A | 253.06
01.001.0204-0 | 138.3
01.001.0204-A | 126.33
01.001.0205-0 | 39.5
01.001.0205-A | 36.08
01.001.0206-0 | 47.41
01.001.0206-A | 43.31
01.001.0208-0 | 138.01
01.001.0208-A | 126.06
01.001.0209-0 | 138.01
01.001.0209-A | 126.06
01.001.0210-0 | 84.28
01.001.0210-A | 76.98
01.001.0220-0 | 3040.22
01.001.0220-A | 2777.09
01.001.0221-0 | 157.42
01.001.0221-A | 143.79
01.001.0222-0 | 157.42
01.001.0222-A | 143.79
01.001.0223-0 | 365.42
01.001.0223-A | 333.79
01.001.0224-0 | 139.56
01.001.0224-A | 127.48
01.001.0225-0 | 365.42
01.001.0225-A | 333.79
01.001.0226-0 | 879.38
01.001.0226-A | 803.27
01.001.0227-0 | 588.11
01.001.0227-A | 537.21
01.001.0228-0 | 157.42
01.001.0228-A | 143.79
01.001.0229-0 | 855.86
01.001.0229-A | 781.78
01.001.0230-0 | 131.8
01.001.0230-A | 120.39
01.001.0231-0 | 131.8
01.001.0231-A | 120.39
01.001.0232-0 | 131.8
01.001.0232-A | 120.39
01.001.0233-0 | 131.8
01.001.0233-A | 120.39
01.001.0234-0 | 131.8
01.001.0234-A | 120.39
01.001.0235-0 | 131.8
01.001.0235-A | 120.39
01.001.0236-0 | 131.8
01.001.0236-A | 120.39
01.001.0237-0 | 131.8
01.001.0237-A | 120.39
01.001.0238-0 | 131.8
01.001.0238-A | 120.39
01.001.0239-0 | 131.8
01.001.0239-A | 120.39
01.001.0240-0 | 131.8
01.001.0240-A | 120.39
01.001.0241-0 | 131.8
01.001.0241-A | 120.39
01.001.0242-0 | 131.8
01.001.0242-A | 120.39
01.001.0243-0 | 131.8
01.001.0243-A | 120.39
01.001.0244-0 | 131.8
01.001.0244-A | 120.39
01.001.0245-0 | 131.8
01.001.0245-A | 120.39
01.001.0246-0 | 2755.89
01.001.0246-A | 2517.37
01.001.0247-0 | 128.99
01.001.0247-A | 117.83
01.001.0248-0 | 133.95
01.001.0248-A | 122.36
01.001.0249-0 | 148.84
01.001.0249-A | 135.96
01.001.0250-0 | 78.72
01.001.0250-A | 71.91
01.001.0251-0 | 90.39
01.001.0251-A | 82.57
01.001.0252-0 | 131.23
01.001.0252-A | 119.87
01.001.0253-0 | 157.47
01.001.0253-A | 143.84
01.001.0254-0 | 188.97
01.001.0254-A | 172.61
01.001.0255-0 | 226.76
01.001.0255-A | 207.13
01.001.0256-0 | 392.24
01.001.0256-A | 358.29
01.001.0257-0 | 85.79
01.001.0257-A | 78.37
01.001.0258-0 | 257.41
01.001.0258-A | 235.13
01.001.0259-0 | 308.88
01.001.0259-A | 282.15
01.001.0260-0 | 370.66
01.001.0260-A | 338.58
01.001.0261-0 | 157.29
01.001.0261-A | 143.68
01.001.0262-0 | 118.49
01.001.0262-A | 108.23
01.001.0263-0 | 118.49
01.001.0263-A | 108.23
01.001.0264-0 | 46.98
01.001.0264-A | 42.91
01.001.0265-0 | 3298.78
01.001.0265-A | 3013.27
01.001.0266-0 | 4123.47
01.001.0266-A | 3766.58
01.001.0267-0 | 4123.47
01.001.0267-A | 3766.58
01.001.0268-0 | 6185.21
01.001.0268-A | 5649.88
01.001.0269-0 | 5108.53
01.001.0269-A | 4666.39
01.001.0270-0 | 1580.12
01.001.0270-A | 1443.36
01.001.0271-0 | 1580.12
01.001.0271-A | 1443.36
01.001.0272-0 | 139.55
01.001.0272-A | 127.47
01.001.0273-0 | 139.55
01.001.0273-A | 127.47
01.001.0274-0 | 235.83
01.001.0274-A | 215.42
01.001.0275-0 | 1580.12
01.001.0275-A | 1443.36
01.001.0278-0 | 157.42
01.001.0278-A | 143.79
01.001.0279-0 | 1580.12
01.001.0279-A | 1443.36
01.001.0280-0 | 1580.12
01.001.0280-A | 1443.36
01.001.0281-0 | 1580.12
01.001.0281-A | 1443.36
01.001.0290-0 | 230.47
01.001.0290-A | 210.52
01.001.0298-0 | 1580.12
01.001.0298-A | 1443.36
01.001.0300-0 | 278.15
01.001.0300-A | 254.08
01.001.0301-0 | 278.15
01.001.0301-A | 254.08
01.001.0302-0 | 97.12
01.001.0302-A | 88.72
01.001.0303-0 | 97.12
01.001.0303-A | 88.72
01.001.0304-0 | 144.97
01.001.0304-A | 132.42
01.001.0305-0 | 635.78
01.001.0305-A | 580.75
01.001.0306-0 | 667.58
01.001.0306-A | 609.8
01.001.0307-0 | 794.74
01.001.0307-A | 725.95
01.001.0400-0 | 80.21
01.001.0400-A | 77.09
01.001.0405-0 | 10.49
01.001.0405-A | 9.29
01.001.0410-0 | 23.39
01.001.0410-A | 20.27
01.002.0001-0 | 98.82
01.002.0001-A | 89.08
01.002.0002-0 | 129.99
01.002.0002-A | 117.18
01.002.0003-0 | 106.88
01.002.0003-A | 96.35
01.002.0004-0 | 144.3
01.002.0004-A | 130.07
01.002.0005-0 | 115.42
01.002.0005-A | 104.05
01.002.0006-0 | 160.33
01.002.0006-A | 144.52
01.002.0007-0 | 133.59
01.002.0007-A | 120.42
01.002.0008-0 | 187.03
01.002.0008-A | 168.6
01.002.0009-0 | 133.28
01.002.0009-A | 120.14
01.002.0010-0 | 144.86
01.002.0010-A | 130.58
01.002.0011-0 | 156.44
01.002.0011-A | 141.02
01.002.0012-0 | 188.82
01.002.0012-A | 170.21
01.002.0013-0 | 207.89
01.002.0013-A | 188.87
01.002.0014-0 | 230.98
01.002.0014-A | 209.86
01.002.0015-0 | 248.31
01.002.0015-A | 225.6
01.002.0016-0 | 346.5
01.002.0016-A | 314.81
01.002.0021-0 | 76
01.002.0021-A | 68.51
01.002.0022-0 | 106.89
01.002.0022-A | 96.35
01.002.0023-0 | 82.21
01.002.0023-A | 74.11
01.002.0024-0 | 118.66
01.002.0024-A | 106.96
01.002.0025-0 | 88.79
01.002.0025-A | 80.04
01.002.0026-0 | 122.16
01.002.0026-A | 110.12
01.002.0027-0 | 102.76
01.002.0027-A | 92.64
01.002.0028-0 | 143.88
01.002.0028-A | 129.7
01.002.0039-0 | 123.33
01.002.0039-A | 111.17
01.002.0041-0 | 139.75
01.002.0041-A | 125.98
01.002.0042-0 | 164.42
01.002.0042-A | 148.21
01.002.0043-0 | 205.53
01.002.0043-A | 185.28
01.002.0044-0 | 246.65
01.002.0044-A | 222.34
01.002.0045-0 | 287.76
01.002.0045-A | 259.4
01.002.0046-0 | 328.87
01.002.0046-A | 296.46
01.002.0060-0 | 102.51
01.002.0060-A | 92.4
01.002.0061-0 | 111.44
01.002.0061-A | 100.45
01.002.0062-0 | 120.35
01.002.0062-A | 108.49
01.002.0063-0 | 145.26
01.002.0063-A | 130.94
01.002.0064-0 | 177.2
01.002.0064-A | 159.73
01.002.0065-0 | 196.09
01.002.0065-A | 176.76
01.002.0066-0 | 239.68
01.002.0066-A | 216.04
01.002.0067-0 | 275.98
01.002.0067-A | 248.77
01.002.0068-0 | 331.19
01.002.0068-A | 298.54
01.002.0069-0 | 386.37
01.002.0069-A | 348.27
01.002.0070-0 | 441.58
01.002.0070-A | 398.04
01.002.0075-0 | 159.58
01.002.0075-A | 145.08
01.002.0076-0 | 177.67
01.002.0076-A | 161.42
01.002.0077-0 | 191.01
01.002.0077-A | 173.54
01.002.0078-0 | 266.52
01.002.0078-A | 242.15
01.002.0079-0 | 322.66
01.002.0079-A | 293.15
01.002.0080-0 | 387.19
01.002.0080-A | 351.78
01.002.0081-0 | 516.27
01.002.0081-A | 469.05
01.002.0082-0 | 645.34
01.002.0082-A | 586.32
01.002.0083-0 | 774.42
01.002.0083-A | 703.59
01.002.0084-0 | 903.49
01.002.0084-A | 820.86
01.002.0085-0 | 1032.57
01.002.0085-A | 938.13
01.003.0001-0 | 101.09
01.003.0001-A | 87.8
01.003.0002-0 | 117.02
01.003.0002-A | 101.64
01.003.0003-0 | 158.95
01.003.0003-A | 138.06
01.003.0005-0 | 211.89
01.003.0005-A | 184.04
01.003.0006-0 | 255.99
01.003.0006-A | 222.33
01.003.0011-0 | 1517.25
01.003.0011-A | 1517.25
01.003.0012-0 | 1821.75
01.003.0012-A | 1821.75
01.003.0013-0 | 2184
01.003.0013-A | 2184
01.003.0021-0 | 77.75
01.003.0021-A | 67.53
01.003.0022-0 | 90.04
01.003.0022-A | 78.2
01.003.0023-0 | 122.28
01.003.0023-A | 106.2
01.003.0029-0 | 163.04
01.003.0029-A | 141.61
01.003.0030-0 | 196.93
01.003.0030-A | 171.04
01.003.0032-0 | 104.97
01.003.0032-A | 91.17
01.003.0034-0 | 121.55
01.003.0034-A | 105.57
01.003.0036-0 | 165.07
01.003.0036-A | 143.37
01.003.0038-0 | 220.1
01.003.0038-A | 191.16
01.003.0040-0 | 265.85
01.003.0040-A | 230.9
01.003.0050-0 | 129.01
01.003.0050-A | 119.48
01.003.0052-0 | 120.1
01.003.0052-A | 114.16
01.003.0054-0 | 33.22
01.003.0054-A | 31.84
01.003.0056-0 | 138.01
01.003.0056-A | 132.51
01.004.0001-0 | 297.16
01.004.0001-A | 297.16
01.004.0002-0 | 327.32
01.004.0002-A | 327.32
01.004.0003-0 | 365.77
01.004.0003-A | 365.77
01.004.0004-0 | 403.25
01.004.0004-A | 403.25
01.004.0005-0 | 489.62
01.004.0005-A | 441.66
01.004.0011-0 | 764.89
01.004.0011-A | 764.89
01.004.0012-0 | 475.55
01.004.0012-A | 475.55
01.004.0013-0 | 523.96
01.004.0013-A | 523.96
01.004.0014-0 | 613.9
01.004.0014-A | 613.9
01.004.0015-0 | 678.92
01.004.0015-A | 678.92
01.004.0016-0 | 919.72
01.004.0016-A | 826.37
01.004.0017-0 | 1463.2
01.004.0017-A | 1463.2
01.004.0021-0 | 222.36
01.004.0021-A | 222.36
01.004.0022-0 | 243.81
01.004.0022-A | 243.81
01.004.0023-0 | 271.4
01.004.0023-A | 271.4
01.004.0024-0 | 297.59
01.004.0024-A | 297.59
01.004.0025-0 | 363.5
01.004.0025-A | 328.92
01.004.0031-0 | 597.06
01.004.0031-A | 597.06
01.004.0035-0 | 367.79
01.004.0035-A | 367.79
01.004.0037-0 | 406.1
01.004.0037-A | 406.1
01.004.0039-0 | 451.2
01.004.0039-A | 451.2
01.004.0041-0 | 504.3
01.004.0041-A | 504.3
01.004.0043-0 | 689.67
01.004.0043-A | 620.92
01.004.0045-0 | 1163.19
01.004.0045-A | 1163.19
01.004.0070-0 | 312.66
01.004.0070-A | 312.66
01.004.0073-0 | 352.25
01.004.0073-A | 352.25
01.004.0075-0 | 537.71
01.004.0075-A | 537.71
01.004.0079-0 | 825.24
01.004.0079-A | 825.24
01.004.0100-0 | 1094.53
01.004.0100-A | 963.2
01.004.0105-0 | 7.06
01.004.0105-A | 6.24
01.004.0110-0 | 5.59
01.004.0110-A | 5.08
01.004.0115-0 | 4.95
01.004.0115-A | 4.53
01.004.0120-0 | 1.71
01.004.0120-A | 1.59
01.004.0125-0 | 8.55
01.004.0125-A | 7.41
01.004.0130-0 | 6.31
01.004.0130-A | 5.47
01.004.0135-0 | 7.71
01.004.0135-A | 6.68
01.004.0140-0 | 6.17
01.004.0140-A | 5.34
01.004.0145-0 | 9.11
01.004.0145-A | 7.9
01.005.0001-0 | 7.45
01.005.0001-A | 6.45
01.005.0003-0 | 9.36
01.005.0003-A | 8.31
01.005.0004-0 | 14.9
01.005.0004-A | 12.91
01.005.0005-0 | 0.89
01.005.0005-A | 0.77
01.005.0006-0 | 0.25
01.005.0006-A | 0.21
01.005.0007-0 | 1.78
01.005.0007-A | 1.54
01.005.0008-0 | 184.81
01.005.0008-A | 160.16
01.005.0009-0 | 2.14
01.005.0009-A | 1.85
01.005.0013-0 | 1937.53
01.005.0013-A | 1679.1
01.005.0014-0 | 1863.01
01.005.0014-A | 1614.52
01.005.0020-0 | 38
01.005.0020-A | 32.93
01.005.0021-0 | 55.14
01.005.0021-A | 47.78
01.005.0022-0 | 74.52
01.005.0022-A | 64.58
01.006.0001-0 | 31.55
01.006.0001-A | 31.16
01.006.0002-0 | 56.44
01.006.0002-A | 55.74
01.006.0003-0 | 94.49
01.006.0003-A | 93.33
01.006.0004-0 | 0.26
01.006.0004-A | 0.26
01.006.0010-0 | 0.98
01.006.0010-A | 0.95
01.007.0010-0 | 3761.75
01.007.0010-A | 3531.13
01.007.0020-0 | 267.23
01.007.0020-A | 231.54
01.007.0025-0 | 350.72
01.007.0025-A | 303.88
01.007.0030-0 | 0.07
01.007.0030-A | 0.07
01.007.0080-0 | 297.4
01.007.0080-A | 297.4
01.007.0081-0 | 214.7
01.007.0081-A | 214.7
01.007.0085-0 | 179.3
01.007.0085-A | 179.3
01.008.0050-0 | 5742.16
01.008.0050-A | 5100.87
01.008.0100-0 | 5892.58
01.008.0100-A | 5247.94
01.008.0200-0 | 6193.4
01.008.0200-A | 5542.09
01.009.0050-0 | 9333.74
01.009.0050-A | 8251.3
01.009.0100-0 | 9484.15
01.009.0100-A | 8398.37
01.009.0200-0 | 9784.97
01.009.0200-A | 8692.52
01.016.0001-0 | 14901.12
01.016.0001-A | 13275.35
01.016.0002-0 | 11399.77
01.016.0002-A | 10156.01
01.016.0003-0 | 9689.8
01.016.0003-A | 8632.61
01.016.0004-0 | 8956.96
01.016.0004-A | 7979.72
01.016.0005-0 | 6839.86
01.016.0005-A | 6093.6
01.016.0006-0 | 5822.03
01.016.0006-A | 5186.82
01.016.0007-0 | 10422.65
01.016.0007-A | 9285.5
01.016.0008-0 | 7979.84
01.016.0008-A | 7109.21
01.016.0009-0 | 6799.15
01.016.0009-A | 6057.34
01.016.0010-0 | 6269.87
01.016.0010-A | 5585.81
01.016.0011-0 | 4804.19
01.016.0011-A | 4280.03
01.016.0012-0 | 4071.34
01.016.0012-A | 3627.14
01.016.0020-0 | 358.54
01.016.0020-A | 312.09
01.016.0021-0 | 190.06
01.016.0021-A | 166.06
01.016.0030-0 | 2058.62
01.016.0030-A | 1798.82
01.016.0031-0 | 1236.9
01.016.0031-A | 1080.8
01.016.0032-0 | 1444.49
01.016.0032-A | 1262.2
01.016.0033-0 | 864.96
01.016.0033-A | 755.8
01.016.0034-0 | 1646.9
01.016.0034-A | 1439.06
01.016.0035-0 | 989.52
01.016.0035-A | 864.64
01.016.0036-0 | 1155.59
01.016.0036-A | 1009.75
01.016.0037-0 | 691.97
01.016.0037-A | 604.64
01.016.0050-0 | 1414
01.016.0050-A | 1226.22
01.016.0051-0 | 989.8
01.016.0051-A | 858.35
01.016.0052-0 | 707
01.016.0052-A | 613.11
01.016.0060-0 | 2.58
01.016.0060-A | 2.24
01.016.0061-0 | 1.8
01.016.0061-A | 1.57
01.016.0062-0 | 2.28
01.016.0062-A | 1.98
01.016.0063-0 | 1.37
01.016.0063-A | 1.19
01.016.0064-0 | 2.75
01.016.0064-A | 2.44
01.016.0067-0 | 4.38
01.016.0067-A | 3.88
01.016.0070-0 | 5.6
01.016.0070-A | 5.01
01.016.0080-0 | 5950.62
01.016.0080-A | 5290.3
01.016.0081-0 | 1.92
01.016.0081-A | 1.71
01.016.0082-0 | 1.33
01.016.0082-A | 1.18
01.016.0083-0 | 5349.42
01.016.0083-A | 4756.31
01.016.0084-0 | 2.62
01.016.0084-A | 2.32
01.016.0085-0 | 2.13
01.016.0085-A | 1.9
01.016.0086-0 | 5950.62
01.016.0086-A | 5290.3
01.016.0087-0 | 4956.1
01.016.0087-A | 4406.11
01.016.0090-0 | 3561.01
01.016.0090-A | 3214.95
01.016.0092-0 | 1.56
01.016.0092-A | 1.35
01.016.0100-0 | 1.32
01.016.0100-A | 1.18
01.016.0150-0 | 8.6
01.016.0150-A | 7.62
01.016.0152-0 | 11.69
01.016.0152-A | 10.37
01.016.0155-0 | 60.46
01.016.0155-A | 53.54
01.016.0160-0 | 14.79
01.016.0160-A | 13.1
01.016.0165-0 | 19.97
01.016.0165-A | 17.69
01.016.0190-0 | 0.22
01.016.0190-A | 0.2
01.016.0200-0 | 6941.64
01.016.0200-A | 6184.28
01.016.0203-0 | 5553.31
01.016.0203-A | 4947.42
01.016.0206-0 | 5553.31
01.016.0206-A | 4947.42
01.016.0209-0 | 4164.18
01.016.0209-A | 3709.85
01.016.0220-0 | 8346.26
01.016.0220-A | 7435.66
01.016.0223-0 | 6941.64
01.016.0223-A | 6184.28
01.016.0226-0 | 6941.64
01.016.0226-A | 6184.28
01.016.0229-0 | 5553.31
01.016.0229-A | 4947.42
01.016.0240-0 | 9730.52
01.016.0240-A | 8668.88
01.016.0243-0 | 8346.26
01.016.0243-A | 7435.66
01.016.0246-0 | 8346.26
01.016.0246-A | 7435.66
01.016.0249-0 | 6941.64
01.016.0249-A | 6184.28
01.017.0001-0 | 24654.53
01.017.0001-A | 21907.51
01.017.0002-0 | 13477.4
01.017.0002-A | 12004.38
01.017.0003-0 | 17273.59
01.017.0003-A | 15372
01.017.0004-0 | 9850.85
01.017.0004-A | 8804.91
01.017.0005-0 | 10859.9
01.017.0005-A | 9761.02
01.017.0010-0 | 9653.25
01.017.0010-A | 8676.46
01.018.0001-0 | 2.52
01.018.0001-A | 2.27
01.018.0002-0 | 17.01
01.018.0002-A | 15.36
01.019.0010-0 | 5.04
01.019.0010-A | 4.41
01.019.0012-0 | 1.61
01.019.0012-A | 1.42
01.019.0015-0 | 0.66
01.019.0015-A | 0.58
01.019.0040-0 | 5.55
01.019.0040-A | 4.81
01.019.0045-0 | 48.47
01.019.0045-A | 46.02
01.019.0050-0 | 46.63
01.019.0050-A | 44.17
01.019.0055-0 | 117.92
01.019.0055-A | 110.87
01.019.0060-0 | 160.85
01.019.0060-A | 152.08
01.019.0065-0 | 159
01.019.0065-A | 150.23
01.019.0070-0 | 130.99
01.019.0070-A | 123.11
01.019.0075-0 | 173.91
01.019.0075-A | 164.32
01.019.0080-0 | 172.06
01.019.0080-A | 162.47
01.020.0010-0 | 6270
01.020.0010-A | 6270
01.050.0010-0 | 66.55
01.050.0010-A | 57.67
01.050.0011-0 | 60.79
01.050.0011-A | 52.67
01.050.0012-0 | 57.33
01.050.0012-A | 49.68
01.050.0013-0 | 72.55
01.050.0013-A | 62.86
01.050.0014-0 | 63.7
01.050.0014-A | 55.19
01.050.0015-0 | 54.8
01.050.0015-A | 47.48
01.050.0016-0 | 166.42
01.050.0016-A | 144.2
01.050.0017-0 | 152.04
01.050.0017-A | 131.74
01.050.0018-0 | 143.38
01.050.0018-A | 124.23
01.050.0019-0 | 52.43
01.050.0019-A | 45.43
01.050.0020-0 | 46.64
01.050.0020-A | 40.42
01.050.0021-0 | 36.92
01.050.0021-A | 31.99
01.050.0022-0 | 131.12
01.050.0022-A | 113.62
01.050.0023-0 | 116.65
01.050.0023-A | 101.07
01.050.0024-0 | 92.38
01.050.0024-A | 80.04
01.050.0025-0 | 72.57
01.050.0025-A | 62.88
01.050.0026-0 | 63.73
01.050.0026-A | 55.22
01.050.0027-0 | 57.16
01.050.0027-A | 49.53
01.050.0028-0 | 37.86
01.050.0028-A | 32.8
01.050.0029-0 | 27.48
01.050.0029-A | 23.81
01.050.0030-0 | 22.07
01.050.0030-A | 19.12
01.050.0031-0 | 94.66
01.050.0031-A | 82.02
01.050.0032-0 | 68.73
01.050.0032-A | 59.55
01.050.0033-0 | 55.24
01.050.0033-A | 47.86
01.050.0034-0 | 63.53
01.050.0034-A | 55.05
01.050.0035-0 | 56.2
01.050.0035-A | 48.7
01.050.0036-0 | 47.3
01.050.0036-A | 40.99
01.050.0037-0 | 10.44
01.050.0037-A | 9.05
01.050.0038-0 | 7.2
01.050.0038-A | 6.24
01.050.0039-0 | 7.23
01.050.0039-A | 6.26
01.050.0040-0 | 26.15
01.050.0040-A | 22.66
01.050.0041-0 | 18.08
01.050.0041-A | 15.66
01.050.0042-0 | 18.09
01.050.0042-A | 15.68
01.050.0043-0 | 35.45
01.050.0043-A | 30.72
01.050.0044-0 | 24.58
01.050.0044-A | 21.3
01.050.0045-0 | 19.66
01.050.0045-A | 17.03
01.050.0046-0 | 88.71
01.050.0046-A | 76.87
01.050.0047-0 | 61.47
01.050.0047-A | 53.26
01.050.0048-0 | 49.17
01.050.0048-A | 42.6
01.050.0049-0 | 6.89
01.050.0049-A | 5.97
01.050.0050-0 | 3.79
01.050.0050-A | 3.28
01.050.0051-0 | 1.9
01.050.0051-A | 1.64
01.050.0052-0 | 17.27
01.050.0052-A | 14.96
01.050.0053-0 | 11.54
01.050.0053-A | 10
01.050.0054-0 | 13.81
01.050.0054-A | 11.97
01.050.0055-0 | 8.46
01.050.0055-A | 7.33
01.050.0056-0 | 4.04
01.050.0056-A | 3.5
01.050.0057-0 | 2.09
01.050.0057-A | 1.81
01.050.0058-0 | 2.25
01.050.0058-A | 1.95
01.050.0059-0 | 1.12
01.050.0059-A | 0.97
01.050.0060-0 | 3.79
01.050.0060-A | 3.28
01.050.0061-0 | 1.9
01.050.0061-A | 1.64
01.050.0062-0 | 6.38
01.050.0062-A | 5.53
01.050.0063-0 | 13.81
01.050.0063-A | 11.97
01.050.0064-0 | 6.88
01.050.0064-A | 5.96
01.050.0065-0 | 4.04
01.050.0065-A | 3.5
01.050.0066-0 | 2.09
01.050.0066-A | 1.81
01.050.0067-0 | 2.25
01.050.0067-A | 1.95
01.050.0068-0 | 1.12
01.050.0068-A | 0.97
01.050.0078-0 | 3.79
01.050.0078-A | 3.28
01.050.0079-0 | 3.4
01.050.0079-A | 2.95
01.050.0080-0 | 9.65
01.050.0080-A | 8.36
01.050.0081-0 | 8.68
01.050.0081-A | 7.52
01.050.0082-0 | 9.65
01.050.0082-A | 8.36
01.050.0083-0 | 4.02
01.050.0083-A | 3.48
01.050.0084-0 | 3.64
01.050.0084-A | 3.15
01.050.0085-0 | 2.25
01.050.0085-A | 1.95
01.050.0086-0 | 1.12
01.050.0086-A | 0.97
01.050.0087-0 | 6.88
01.050.0087-A | 5.96
01.050.0088-0 | 6.38
01.050.0088-A | 5.53
01.050.0089-0 | 3.79
01.050.0089-A | 3.28
01.050.0090-0 | 6.38
01.050.0090-A | 5.53
01.050.0091-0 | 20.68
01.050.0091-A | 17.91
01.050.0092-0 | 17.26
01.050.0092-A | 14.95
01.050.0093-0 | 1.14
01.050.0093-A | 0.99
01.050.0094-0 | 0.71
01.050.0094-A | 0.62
01.050.0095-0 | 6.26
01.050.0095-A | 5.43
01.050.0096-0 | 4.55
01.050.0096-A | 3.94
01.050.0097-0 | 2.25
01.050.0097-A | 1.95
01.050.0098-0 | 11.54
01.050.0098-A | 10
01.050.0099-0 | 6.88
01.050.0099-A | 5.96
01.050.0100-0 | 6.38
01.050.0100-A | 5.53
01.050.0101-0 | 11.54
01.050.0101-A | 10
01.050.0102-0 | 20.68
01.050.0102-A | 17.91
01.050.0103-0 | 17.26
01.050.0103-A | 14.95
01.050.0104-0 | 12.59
01.050.0104-A | 10.9
01.050.0105-0 | 8.46
01.050.0105-A | 7.33
01.050.0106-0 | 6.39
01.050.0106-A | 5.53
01.050.0107-0 | 1.12
01.050.0107-A | 0.97
01.050.0108-0 | 0.71
01.050.0108-A | 0.62
01.050.0109-0 | 6.88
01.050.0109-A | 5.96
01.050.0110-0 | 4.55
01.050.0110-A | 3.94
01.050.0111-0 | 3.44
01.050.0111-A | 2.98
01.050.0112-0 | 1267.14
01.050.0112-A | 1097.95
01.050.0113-0 | 13.81
01.050.0113-A | 11.97
01.050.0114-0 | 11.54
01.050.0114-A | 10
01.050.0115-0 | 6.88
01.050.0115-A | 5.96
01.050.0116-0 | 23.09
01.050.0116-A | 20.01
01.050.0117-0 | 17.26
01.050.0117-A | 14.95
01.050.0118-0 | 27.61
01.050.0118-A | 23.92
01.050.0119-0 | 16.81
01.050.0119-A | 14.57
01.050.0120-0 | 12.59
01.050.0120-A | 10.9
01.050.0121-0 | 8.46
01.050.0121-A | 7.33
01.050.0122-0 | 1.52
01.050.0122-A | 1.31
01.050.0123-0 | 1.12
01.050.0123-A | 0.97
01.050.0124-0 | 6.88
01.050.0124-A | 5.96
01.050.0125-0 | 4.55
01.050.0125-A | 3.94
01.050.0126-0 | 3.44
01.050.0126-A | 2.98
01.050.0127-0 | 1267.12
01.050.0127-A | 1097.93
01.050.0128-0 | 10.57
01.050.0128-A | 9.16
01.050.0129-0 | 8.8
01.050.0129-A | 7.63
01.050.0130-0 | 5.29
01.050.0130-A | 4.58
01.050.0137-0 | 42.27
01.050.0137-A | 36.62
01.050.0138-0 | 9022.72
01.050.0138-A | 7817.97
01.050.0139-0 | 1223.41
01.050.0139-A | 1060.09
01.050.0140-0 | 2.66
01.050.0140-A | 2.3
01.050.0141-0 | 633.57
01.050.0141-A | 548.97
01.050.0142-0 | 633.57
01.050.0142-A | 548.97
01.050.0143-0 | 1.54
01.050.0143-A | 1.33
01.050.0147-0 | 121.8
01.050.0147-A | 105.53
01.050.0148-0 | 98.66
01.050.0148-A | 85.48
01.050.0149-0 | 58.34
01.050.0149-A | 50.55
01.050.0150-0 | 4.61
01.050.0150-A | 3.99
01.050.0151-0 | 3.16
01.050.0151-A | 2.74
01.050.0152-0 | 1.89
01.050.0152-A | 1.64
01.050.0153-0 | 18599.06
01.050.0153-A | 16116.04
01.050.0154-0 | 25017.43
01.050.0154-A | 21677.62
01.050.0156-0 | 0.95
01.050.0156-A | 0.82
01.050.0157-0 | 0.65
01.050.0157-A | 0.56
01.050.0160-0 | 63786.19
01.050.0160-A | 55270.77
01.050.0162-0 | 102747.38
01.050.0162-A | 89030.66
01.050.0165-0 | 48626.56
01.050.0165-A | 42134.98
01.050.0168-0 | 7613.74
01.050.0168-A | 6597.32
01.050.0170-0 | 127.72
01.050.0170-A | 110.67
01.050.0175-0 | 22909.06
01.050.0175-A | 19850.63
01.050.0180-0 | 4600.16
01.050.0180-A | 3986.05
01.050.0185-0 | 9113.82
01.050.0185-A | 7897.14
01.050.0190-0 | 8432.01
01.050.0190-A | 7306.35
01.050.0195-0 | 7726.55
01.050.0195-A | 6695.06
01.050.0200-0 | 8738.55
01.050.0200-A | 7571.97
01.050.0205-0 | 5477.07
01.050.0205-A | 4745.88
01.050.0210-0 | 8868.44
01.050.0210-A | 7684.49
01.050.0215-0 | 7612.31
01.050.0215-A | 6596.02
01.050.0220-0 | 11370.09
01.050.0220-A | 9852.13
01.050.0230-0 | 125.7
01.050.0230-A | 109.16
01.050.0232-0 | 115.24
01.050.0232-A | 100.1
01.050.0235-0 | 110.19
01.050.0235-A | 95.73
01.050.0245-0 | 6.9
01.050.0245-A | 5.98
01.050.0250-0 | 5.76
01.050.0250-A | 4.99
01.050.0300-0 | 1409.76
01.050.0300-A | 1221.52
01.050.0315-0 | 19.1
01.050.0315-A | 16.74
01.050.0320-0 | 12.78
01.050.0320-A | 11.18
01.050.0322-0 | 10.07
01.050.0322-A | 8.83
01.050.0324-0 | 8.61
01.050.0324-A | 7.54
01.050.0325-0 | 8.31
01.050.0325-A | 7.39
01.050.0326-0 | 5.55
01.050.0326-A | 4.92
01.050.0327-0 | 4.39
01.050.0327-A | 3.91
01.050.0328-0 | 3.48
01.050.0328-A | 3.1
01.050.0350-0 | 99.84
01.050.0350-A | 86.5
01.050.0351-0 | 91.21
01.050.0351-A | 79.03
01.050.0352-0 | 86
01.050.0352-A | 74.52
01.050.0353-0 | 78.64
01.050.0353-A | 68.14
01.050.0354-0 | 69.97
01.050.0354-A | 60.63
01.050.0355-0 | 55.41
01.050.0355-A | 48.01
01.050.0356-0 | 56.79
01.050.0356-A | 49.21
01.050.0357-0 | 41.23
01.050.0357-A | 35.73
01.050.0358-0 | 33.13
01.050.0358-A | 28.71
01.050.0359-0 | 15.69
01.050.0359-A | 13.59
01.050.0360-0 | 10.83
01.050.0360-A | 9.39
01.050.0361-0 | 10.84
01.050.0361-A | 9.39
01.050.0362-0 | 53.21
01.050.0362-A | 46.1
01.050.0363-0 | 36.88
01.050.0363-A | 31.95
01.050.0364-0 | 29.48
01.050.0364-A | 25.54
01.050.0365-0 | 3.44
01.050.0365-A | 2.98
01.050.0366-0 | 1.89
01.050.0366-A | 1.64
01.050.0367-0 | 0.95
01.050.0367-A | 0.82
01.050.0368-0 | 8.65
01.050.0368-A | 7.49
01.050.0369-0 | 5.78
01.050.0369-A | 5.01
01.050.0370-0 | 6.9
01.050.0370-A | 5.98
01.050.0371-0 | 4.23
01.050.0371-A | 3.67
01.050.0372-0 | 2.02
01.050.0372-A | 1.75
01.050.0373-0 | 1.05
01.050.0373-A | 0.91
01.050.0374-0 | 1.12
01.050.0374-A | 0.97
01.050.0375-0 | 0.57
01.050.0375-A | 0.49
01.050.0376-0 | 3.44
01.050.0376-A | 2.98
01.050.0377-0 | 1.89
01.050.0377-A | 1.64
01.050.0378-0 | 0.95
01.050.0378-A | 0.82
01.050.0379-0 | 8.65
01.050.0379-A | 7.49
01.050.0380-0 | 5.78
01.050.0380-A | 5.01
01.050.0381-0 | 6.9
01.050.0381-A | 5.98
01.050.0382-0 | 4.23
01.050.0382-A | 3.67
01.050.0383-0 | 2.02
01.050.0383-A | 1.75
01.050.0384-0 | 1.05
01.050.0384-A | 0.91
01.050.0385-0 | 1.12
01.050.0385-A | 0.97
01.050.0386-0 | 0.57
01.050.0386-A | 0.49
01.050.0387-0 | 1.89
01.050.0387-A | 1.64
01.050.0388-0 | 0.95
01.050.0388-A | 0.82
01.050.0389-0 | 3.19
01.050.0389-A | 2.76
01.050.0390-0 | 6.9
01.050.0390-A | 5.98
01.050.0391-0 | 3.44
01.050.0391-A | 2.98
01.050.0392-0 | 2.02
01.050.0392-A | 1.75
01.050.0393-0 | 1.05
01.050.0393-A | 0.91
01.050.0394-0 | 1.12
01.050.0394-A | 0.97
01.050.0395-0 | 0.57
01.050.0395-A | 0.49
01.050.0396-0 | 1.89
01.050.0396-A | 1.64
01.050.0397-0 | 0.95
01.050.0397-A | 0.82
01.050.0398-0 | 3.19
01.050.0398-A | 2.76
01.050.0399-0 | 6.9
01.050.0399-A | 5.98
01.050.0400-0 | 3.44
01.050.0400-A | 2.98
01.050.0401-0 | 2.02
01.050.0401-A | 1.75
01.050.0402-0 | 1.05
01.050.0402-A | 0.91
01.050.0403-0 | 1.12
01.050.0403-A | 0.97
01.050.0404-0 | 0.57
01.050.0404-A | 0.49
01.050.0423-0 | 1.89
01.050.0423-A | 1.64
01.050.0424-0 | 1.7
01.050.0424-A | 1.47
01.050.0425-0 | 4.83
01.050.0425-A | 4.19
01.050.0426-0 | 4.35
01.050.0426-A | 3.77
01.050.0427-0 | 4.83
01.050.0427-A | 4.19
01.050.0428-0 | 2.02
01.050.0428-A | 1.75
01.050.0429-0 | 1.82
01.050.0429-A | 1.58
01.050.0430-0 | 1.12
01.050.0430-A | 0.97
01.050.0431-0 | 0.57
01.050.0431-A | 0.49
01.050.0432-0 | 1.89
01.050.0432-A | 1.64
01.050.0433-0 | 1.7
01.050.0433-A | 1.47
01.050.0434-0 | 4.83
01.050.0434-A | 4.19
01.050.0435-0 | 4.35
01.050.0435-A | 3.77
01.050.0436-0 | 4.83
01.050.0436-A | 4.19
01.050.0437-0 | 2.02
01.050.0437-A | 1.75
01.050.0438-0 | 1.82
01.050.0438-A | 1.58
01.050.0439-0 | 1.12
01.050.0439-A | 0.97
01.050.0440-0 | 0.57
01.050.0440-A | 0.49
01.050.0441-0 | 3.44
01.050.0441-A | 2.98
01.050.0442-0 | 3.19
01.050.0442-A | 2.76
01.050.0443-0 | 1.89
01.050.0443-A | 1.64
01.050.0444-0 | 3.19
01.050.0444-A | 2.76
01.050.0445-0 | 10.35
01.050.0445-A | 8.97
01.050.0446-0 | 8.63
01.050.0446-A | 7.47
01.050.0447-0 | 0.57
01.050.0447-A | 0.49
01.050.0448-0 | 0.37
01.050.0448-A | 0.32
01.050.0449-0 | 3.14
01.050.0449-A | 2.72
01.050.0450-0 | 2.28
01.050.0450-A | 1.98
01.050.0451-0 | 1.12
01.050.0451-A | 0.97
01.050.0452-0 | 3.44
01.050.0452-A | 2.98
01.050.0453-0 | 3.19
01.050.0453-A | 2.76
01.050.0454-0 | 1.89
01.050.0454-A | 1.64
01.050.0455-0 | 3.19
01.050.0455-A | 2.76
01.050.0456-0 | 10.35
01.050.0456-A | 8.97
01.050.0457-0 | 8.63
01.050.0457-A | 7.47
01.050.0458-0 | 0.57
01.050.0458-A | 0.49
01.050.0459-0 | 0.37
01.050.0459-A | 0.32
01.050.0460-0 | 3.14
01.050.0460-A | 2.72
01.050.0461-0 | 2.28
01.050.0461-A | 1.98
01.050.0462-0 | 1.12
01.050.0462-A | 0.97
01.050.0463-0 | 5.78
01.050.0463-A | 5.01
01.050.0464-0 | 3.44
01.050.0464-A | 2.98
01.050.0465-0 | 3.19
01.050.0465-A | 2.76
01.050.0466-0 | 5.78
01.050.0466-A | 5.01
01.050.0467-0 | 10.35
01.050.0467-A | 8.97
01.050.0468-0 | 8.63
01.050.0468-A | 7.47
01.050.0469-0 | 6.3
01.050.0469-A | 5.46
01.050.0470-0 | 4.23
01.050.0470-A | 3.67
01.050.0471-0 | 3.2
01.050.0471-A | 2.77
01.050.0472-0 | 0.57
01.050.0472-A | 0.49
01.050.0473-0 | 0.37
01.050.0473-A | 0.32
01.050.0474-0 | 3.44
01.050.0474-A | 2.98
01.050.0475-0 | 2.28
01.050.0475-A | 1.98
01.050.0476-0 | 1.73
01.050.0476-A | 1.5
01.050.0478-0 | 5.78
01.050.0478-A | 5.01
01.050.0479-0 | 3.44
01.050.0479-A | 2.98
01.050.0480-0 | 3.19
01.050.0480-A | 2.76
01.050.0481-0 | 5.78
01.050.0481-A | 5.01
01.050.0482-0 | 10.35
01.050.0482-A | 8.97
01.050.0483-0 | 8.63
01.050.0483-A | 7.47
01.050.0484-0 | 6.3
01.050.0484-A | 5.46
01.050.0485-0 | 4.23
01.050.0485-A | 3.67
01.050.0486-0 | 3.2
01.050.0486-A | 2.77
01.050.0487-0 | 0.57
01.050.0487-A | 0.49
01.050.0488-0 | 0.37
01.050.0488-A | 0.32
01.050.0489-0 | 3.44
01.050.0489-A | 2.98
01.050.0490-0 | 2.28
01.050.0490-A | 1.98
01.050.0491-0 | 1.73
01.050.0491-A | 1.5
01.050.0493-0 | 6.9
01.050.0493-A | 5.98
01.050.0494-0 | 5.78
01.050.0494-A | 5.01
01.050.0495-0 | 3.44
01.050.0495-A | 2.98
01.050.0496-0 | 11.55
01.050.0496-A | 10
01.050.0497-0 | 8.63
01.050.0497-A | 7.47
01.050.0498-0 | 13.81
01.050.0498-A | 11.97
01.050.0499-0 | 8.41
01.050.0499-A | 7.28
01.050.0500-0 | 6.3
01.050.0500-A | 5.46
01.050.0501-0 | 4.23
01.050.0501-A | 3.67
01.050.0502-0 | 0.76
01.050.0502-A | 0.66
01.050.0503-0 | 0.57
01.050.0503-A | 0.49
01.050.0504-0 | 3.44
01.050.0504-A | 2.98
01.050.0505-0 | 2.28
01.050.0505-A | 1.98
01.050.0506-0 | 1.73
01.050.0506-A | 1.5
01.050.0508-0 | 5.29
01.050.0508-A | 4.58
01.050.0509-0 | 4.4
01.050.0509-A | 3.81
01.050.0510-0 | 2.66
01.050.0510-A | 2.3
01.050.0515-0 | 6.9
01.050.0515-A | 5.98
01.050.0516-0 | 5.78
01.050.0516-A | 5.01
01.050.0517-0 | 3.44
01.050.0517-A | 2.98
01.050.0518-0 | 11.55
01.050.0518-A | 10
01.050.0519-0 | 8.63
01.050.0519-A | 7.47
01.050.0520-0 | 13.81
01.050.0520-A | 11.97
01.050.0521-0 | 8.41
01.050.0521-A | 7.28
01.050.0522-0 | 6.3
01.050.0522-A | 5.46
01.050.0523-0 | 4.23
01.050.0523-A | 3.67
01.050.0524-0 | 0.77
01.050.0524-A | 0.67
01.050.0525-0 | 0.57
01.050.0525-A | 0.49
01.050.0526-0 | 3.44
01.050.0526-A | 2.98
01.050.0527-0 | 2.28
01.050.0527-A | 1.98
01.050.0528-0 | 1.73
01.050.0528-A | 1.5
01.050.0530-0 | 5.29
01.050.0530-A | 4.58
01.050.0531-0 | 4.4
01.050.0531-A | 3.81
01.050.0532-0 | 2.66
01.050.0532-A | 2.3
01.050.0537-0 | 36.29
01.050.0537-A | 31.44
01.050.0538-0 | 31.85
01.050.0538-A | 27.6
01.050.0539-0 | 27.41
01.050.0539-A | 23.75
01.050.0540-0 | 36.29
01.050.0540-A | 31.44
01.050.0541-0 | 31.85
01.050.0541-A | 27.6
01.050.0542-0 | 27.41
01.050.0542-A | 23.75
01.050.0543-0 | 36.29
01.050.0543-A | 31.44
01.050.0544-0 | 31.87
01.050.0544-A | 27.62
01.050.0545-0 | 28.59
01.050.0545-A | 24.77
01.050.0546-0 | 54.41
01.050.0546-A | 47.15
01.050.0547-0 | 31.87
01.050.0547-A | 27.62
01.050.0548-0 | 28.59
01.050.0548-A | 24.77
01.050.0549-0 | 31.78
01.050.0549-A | 27.53
01.050.0550-0 | 28.11
01.050.0550-A | 24.36
01.050.0551-0 | 23.65
01.050.0551-A | 20.49
01.050.0552-0 | 31.78
01.050.0552-A | 27.53
01.050.0553-0 | 28.11
01.050.0553-A | 24.36
01.050.0554-0 | 23.65
01.050.0554-A | 20.49
01.050.0560-0 | 2.29
01.050.0560-A | 1.99
01.050.0561-0 | 1.59
01.050.0561-A | 1.38
01.050.0562-0 | 0.94
01.050.0562-A | 0.82
01.050.0563-0 | 2.29
01.050.0563-A | 1.99
01.050.0564-0 | 1.59
01.050.0564-A | 1.38
01.050.0565-0 | 0.94
01.050.0565-A | 0.82
01.050.0600-0 | 66.64
01.050.0600-A | 57.75
01.050.0601-0 | 98.21
01.050.0601-A | 85.1
01.050.0602-0 | 140.3
01.050.0602-A | 121.57
01.050.0603-0 | 95.2
01.050.0603-A | 82.49
01.050.0604-0 | 140.3
01.050.0604-A | 121.57
01.050.0605-0 | 200.43
01.050.0605-A | 173.67
01.050.0606-0 | 66.64
01.050.0606-A | 57.75
01.050.0607-0 | 98.21
01.050.0607-A | 85.1
01.050.0608-0 | 140.3
01.050.0608-A | 121.57
01.050.0610-0 | 44.75
01.050.0610-A | 38.77
01.050.0611-0 | 20.94
01.050.0611-A | 18.15
01.050.0612-0 | 32.37
01.050.0612-A | 28.05
01.050.0613-0 | 230.49
01.050.0613-A | 199.72
01.050.0614-0 | 95.2
01.050.0614-A | 82.49
01.050.0615-0 | 140.3
01.050.0615-A | 121.57
01.050.0616-0 | 200.43
01.050.0616-A | 173.67
01.050.0617-0 | 25.99
01.050.0617-A | 22.52
01.050.0618-0 | 29.7
01.050.0618-A | 25.74
01.050.0619-0 | 37.13
01.050.0619-A | 32.17
01.050.0620-0 | 43.32
01.050.0620-A | 37.53
01.050.0621-0 | 49.51
01.050.0621-A | 42.9
01.050.0622-0 | 61.88
01.050.0622-A | 53.62
01.050.0623-0 | 122.48
01.050.0623-A | 122.48
01.050.0624-0 | 270.57
01.050.0624-A | 234.45
01.050.0625-0 | 36.63
01.050.0625-A | 36.63
01.050.0626-0 | 80.92
01.050.0626-A | 70.12
01.050.0627-0 | 39.03
01.050.0627-A | 33.82
01.050.0628-0 | 44.75
01.050.0628-A | 38.77
01.050.0629-0 | 56.17
01.050.0629-A | 48.67
01.050.0630-0 | 53.31
01.050.0630-A | 46.2
01.050.0631-0 | 60.93
01.050.0631-A | 52.8
01.050.0632-0 | 76.16
01.050.0632-A | 65.99
01.050.0633-0 | 18.29
01.050.0633-A | 15.85
01.050.0650-0 | 38.79
01.050.0650-A | 38.79
01.050.0651-0 | 85.68
01.050.0651-A | 74.24
01.050.0698-0 | 63.51
01.050.0698-A | 63.51
01.050.0699-0 | 140.3
01.050.0699-A | 121.57
01.050.0700-0 | 11728.64
01.050.0700-A | 10164
01.050.0701-0 | 17284.96
01.050.0701-A | 14977.6
01.050.0702-0 | 24692.8
01.050.0702-A | 21396.32
01.050.0703-0 | 16755.2
01.050.0703-A | 14518.24
01.050.0704-0 | 24692.8
01.050.0704-A | 21396.32
01.050.0705-0 | 35275.68
01.050.0705-A | 30565.92
01.050.0706-0 | 11728.64
01.050.0706-A | 10164
01.050.0707-0 | 17284.96
01.050.0707-A | 14977.6
01.050.0708-0 | 24692.8
01.050.0708-A | 21396.32
01.050.0710-0 | 7876
01.050.0710-A | 6823.52
01.050.0711-0 | 3685.44
01.050.0711-A | 3194.4
01.050.0712-0 | 5697.12
01.050.0712-A | 4936.8
01.050.0713-0 | 40566.24
01.050.0713-A | 35150.72
01.050.0714-0 | 16755.2
01.050.0714-A | 14518.24
01.050.0715-0 | 24692.8
01.050.0715-A | 21396.32
01.050.0716-0 | 35275.68
01.050.0716-A | 30565.92
01.050.0717-0 | 4574.24
01.050.0717-A | 3963.52
01.050.0718-0 | 5227.2
01.050.0718-A | 4530.24
01.050.0719-0 | 6534.88
01.050.0719-A | 5661.92
01.050.0720-0 | 7624.32
01.050.0720-A | 6605.28
01.050.0721-0 | 8713.76
01.050.0721-A | 7550.4
01.050.0722-0 | 10890.88
01.050.0722-A | 9437.12
01.050.0723-0 | 26945.6
01.050.0723-A | 26945.6
01.050.0724-0 | 47620.32
01.050.0724-A | 41263.2
01.050.0726-0 | 6869.28
01.050.0726-A | 5952.32
01.050.0727-0 | 7876
01.050.0727-A | 6823.52
01.050.0728-0 | 9885.92
01.050.0728-A | 8565.92
01.050.0729-0 | 9382.56
01.050.0729-A | 8131.2
01.050.0730-0 | 10723.68
01.050.0730-A | 9292.8
01.050.0731-0 | 13404.16
01.050.0731-A | 11614.24
01.050.0732-0 | 3219.04
01.050.0732-A | 2789.6
01.050.0735-0 | 8058.6
01.050.0735-A | 8058.6
01.050.0736-0 | 14241.92
01.050.0736-A | 12341.12
01.050.0740-0 | 13972.2
01.050.0740-A | 13972.2
01.050.0741-0 | 24692.8
01.050.0741-A | 21396.32
01.050.0750-0 | 8533.8
01.050.0750-A | 8533.8
01.050.0751-0 | 15079.68
01.050.0751-A | 13066.24
01.050.9999-0 | 4552
01.050.9999-A | 4178
02.001.0001-0 | 47.81
02.001.0001-A | 43.86
02.001.0002-0 | 38.68
02.001.0002-A | 34.73
02.001.0003-0 | 32.38
02.001.0003-A | 28.44
02.002.0005-0 | 25.37
02.002.0005-A | 23.83
02.002.0006-0 | 32.47
02.002.0006-A | 30.39
02.002.0007-0 | 18.27
02.002.0007-A | 17.28
02.002.0010-0 | 33.22
02.002.0010-A | 31.68
02.002.0011-0 | 40.32
02.002.0011-A | 38.23
02.002.0012-0 | 26.11
02.002.0012-A | 25.13
02.003.0001-1 | 72.8
02.003.0001-B | 67.37
02.004.0001-0 | 370.63
02.004.0001-A | 329.76
02.004.0002-1 | 384.62
02.004.0002-B | 345
02.004.0003-0 | 370.81
02.004.0003-A | 331.09
02.004.0004-0 | 319.64
02.004.0004-A | 286.96
02.004.0005-0 | 357.12
02.004.0005-A | 323.83
02.004.0006-0 | 307.59
02.004.0006-A | 273.66
02.004.0007-0 | 400.12
02.004.0007-A | 356.45
02.004.0010-0 | 397.87
02.004.0010-A | 357
02.004.0012-0 | 1842.91
02.004.0012-A | 1706.34
02.004.0013-0 | 3308.64
02.004.0013-A | 3057.21
02.006.0010-0 | 378.43
02.006.0010-A | 378.43
02.006.0015-0 | 454.97
02.006.0015-A | 454.97
02.006.0020-0 | 550
02.006.0020-A | 550
02.006.0025-0 | 605.5
02.006.0025-A | 605.5
02.006.0030-0 | 605.5
02.006.0030-A | 605.5
02.006.0050-0 | 800
02.006.0050-A | 800
02.010.0001-0 | 250.27
02.010.0001-A | 223.51
02.010.0002-0 | 219.99
02.010.0002-A | 193.23
02.011.0001-0 | 22.59
02.011.0001-A | 21.56
02.011.0002-0 | 12.72
02.011.0002-A | 11.68
02.011.0003-0 | 11.79
02.011.0003-A | 10.22
02.011.0010-0 | 0.78
02.011.0010-A | 0.78
02.011.0014-0 | 1.57
02.011.0014-A | 1.57
02.015.0001-0 | 3012.57
02.015.0001-A | 2894.38
02.016.0001-0 | 1476.25
02.016.0001-A | 1362.54
02.016.0003-0 | 8592.11
02.016.0003-A | 8104.86
02.016.0004-0 | 9504.04
02.016.0004-A | 9016.78
02.016.0006-0 | 10438.98
02.016.0006-A | 9951.72
02.016.0008-0 | 11088.86
02.016.0008-A | 10596.62
02.016.0010-0 | 11665.21
02.016.0010-A | 11172.97
02.020.0001-0 | 337.97
02.020.0001-A | 314.44
02.020.0002-0 | 175.22
02.020.0002-A | 165.35
02.020.0003-0 | 98.53
02.020.0003-A | 94.56
02.020.0005-0 | 2.7
02.020.0005-A | 2.43
02.020.0009-0 | 81.53
02.020.0009-A | 75.64
02.025.0010-0 | 17850.08
02.025.0010-A | 15968.44
02.025.0012-0 | 16106.34
02.025.0012-A | 14224.7
02.025.0015-0 | 9913.18
02.025.0015-A | 8739.59
02.025.0020-0 | 35345.75
02.025.0020-A | 31465.4
02.025.0025-0 | 26603.13
02.025.0025-A | 23496.08
02.025.0030-0 | 22216.03
02.025.0030-A | 19497.7
02.030.0005-0 | 69.61
02.030.0005-A | 62.93
02.030.0010-0 | 75
02.030.0010-A | 75
02.030.0020-0 | 41
02.030.0020-A | 41
02.030.0025-0 | 52
02.030.0025-A | 52
02.030.0035-0 | 28.92
02.030.0035-A | 28.92
02.030.0040-0 | 27
02.030.0040-A | 27
02.030.0060-0 | 8.33
02.030.0060-A | 7.38
02.050.0001-0 | 79.62
02.050.0001-A | 70.14
03.001.0001-1 | 50.67
03.001.0001-B | 43.91
03.001.0002-1 | 64.08
03.001.0002-B | 55.53
03.001.0003-1 | 86.44
03.001.0003-B | 74.91
03.001.0004-1 | 116.25
03.001.0004-B | 100.74
03.001.0009-1 | 144.56
03.001.0009-B | 125.28
03.001.0010-0 | 111.78
03.001.0010-A | 96.87
03.001.0011-0 | 141.58
03.001.0011-A | 122.7
03.001.0012-0 | 163.94
03.001.0012-A | 142.07
03.001.0021-0 | 193.75
03.001.0021-A | 167.91
03.001.0022-0 | 223.56
03.001.0022-A | 193.74
03.001.0041-0 | 71.53
03.001.0041-A | 61.99
03.001.0042-0 | 83.46
03.001.0042-A | 72.33
03.001.0043-0 | 134.13
03.001.0043-A | 116.24
03.001.0044-0 | 163.94
03.001.0044-A | 142.07
03.001.0045-0 | 193.75
03.001.0045-A | 167.91
03.001.0047-0 | 81.97
03.001.0047-A | 71.03
03.001.0048-0 | 149.04
03.001.0048-A | 129.16
03.001.0049-0 | 223.56
03.001.0049-A | 193.74
03.001.0050-0 | 268.27
03.001.0050-A | 232.49
03.001.0051-0 | 312.98
03.001.0051-A | 271.24
03.001.0061-0 | 40.3
03.001.0061-A | 34.92
03.001.0065-1 | 107.32
03.001.0065-B | 92.98
03.001.0070-1 | 96.59
03.001.0070-B | 83.68
03.001.0071-1 | 36.27
03.001.0071-B | 31.42
03.001.0080-1 | 35.76
03.001.0080-B | 30.99
03.001.0085-1 | 48.43
03.001.0085-B | 41.97
03.001.0090-0 | 155
03.001.0090-A | 134.75
03.001.0095-0 | 36.66
03.001.0095-A | 31.77
03.001.0096-0 | 78.24
03.001.0096-A | 67.81
03.001.0098-0 | 7.45
03.001.0098-A | 6.45
03.001.0099-0 | 15.64
03.001.0099-A | 13.56
03.001.0100-0 | 62.59
03.001.0100-A | 54.24
03.001.0101-0 | 80.48
03.001.0101-A | 69.74
03.001.0102-0 | 107.3
03.001.0102-A | 92.99
03.001.0110-0 | 94.34
03.001.0110-A | 81.75
03.001.0111-0 | 171.39
03.001.0111-A | 148.53
03.002.0001-1 | 154.9
03.002.0001-B | 141.98
03.004.0001-1 | 182.5
03.004.0001-B | 158.13
03.004.0002-0 | 188.09
03.004.0002-A | 162.97
03.004.0003-0 | 195.17
03.004.0003-A | 169.1
03.004.0012-0 | 200.76
03.004.0012-A | 173.94
03.004.0013-0 | 210.07
03.004.0013-A | 182.01
03.004.0020-1 | 316.59
03.004.0020-B | 274.31
03.004.0021-0 | 326.28
03.004.0021-A | 282.7
03.004.0022-0 | 338.94
03.004.0022-A | 293.67
03.004.0023-0 | 348.25
03.004.0023-A | 301.74
03.004.0024-0 | 364.27
03.004.0024-A | 315.61
03.004.0025-0 | 104.29
03.004.0025-A | 90.36
03.004.0028-0 | 221.61
03.004.0028-A | 192.01
03.004.0030-0 | 238.45
03.004.0030-A | 206.6
03.004.0031-0 | 205.86
03.004.0031-A | 178.36
03.005.0011-0 | 154.2
03.005.0011-A | 141.01
03.005.0013-0 | 171.32
03.005.0013-A | 157.81
03.005.0020-1 | 98.85
03.005.0020-B | 89.91
03.005.0021-0 | 101.84
03.005.0021-A | 92.63
03.005.0022-0 | 105.75
03.005.0022-A | 96.19
03.005.0023-0 | 108.72
03.005.0023-A | 98.89
03.005.0024-0 | 113.7
03.005.0024-A | 103.42
03.005.0025-0 | 54.94
03.005.0025-A | 53.15
03.005.0026-0 | 75.78
03.005.0026-A | 73.87
03.005.0030-1 | 114.92
03.005.0030-B | 104.88
03.005.0031-0 | 118.39
03.005.0031-A | 108.04
03.005.0032-0 | 122.98
03.005.0032-A | 112.23
03.005.0033-0 | 126.44
03.005.0033-A | 115.39
03.005.0034-0 | 132.18
03.005.0034-A | 120.62
03.005.0038-1 | 55.06
03.005.0038-B | 53.15
03.005.0039-0 | 41.23
03.005.0039-A | 39.52
03.005.0040-0 | 100.05
03.005.0040-A | 87.6
03.005.0041-0 | 77.54
03.005.0041-A | 68.33
03.005.0045-0 | 119.17
03.005.0045-A | 107.59
03.005.0046-0 | 227.31
03.005.0046-A | 208.83
03.007.0004-B | 295.6
03.008.0010-1 | 143.82
03.008.0010-B | 131.03
03.008.0011-0 | 148.12
03.008.0011-A | 134.95
03.008.0012-0 | 154.34
03.008.0012-A | 140.62
03.008.0013-0 | 158.31
03.008.0013-A | 144.24
03.008.0014-0 | 165.2
03.008.0014-A | 150.49
03.008.0020-1 | 433.87
03.008.0020-B | 397.19
03.008.0021-0 | 447.02
03.008.0021-A | 409.24
03.008.0022-0 | 464.37
03.008.0022-A | 425.13
03.008.0023-0 | 477.85
03.008.0023-A | 437.47
03.008.0024-0 | 499.08
03.008.0024-A | 456.9
03.008.0050-1 | 492.44
03.008.0050-B | 449.01
03.008.0051-0 | 507.74
03.008.0051-A | 462.97
03.008.0052-0 | 526.58
03.008.0052-A | 480.13
03.008.0053-0 | 541.87
03.008.0053-A | 494.09
03.008.0054-0 | 566.68
03.008.0054-A | 516.69
03.008.0060-1 | 1114.7
03.008.0060-B | 1020.27
03.008.0061-0 | 1163.93
03.008.0061-A | 1066.64
03.008.0062-0 | 1209.85
03.008.0062-A | 1108.78
03.008.0063-0 | 1244.54
03.008.0063-A | 1140.66
03.008.0064-0 | 1301.7
03.008.0064-A | 1193.08
03.008.0080-1 | 295.46
03.008.0080-B | 269.4
03.008.0085-0 | 803.66
03.008.0085-A | 737.56
03.008.0090-1 | 86.39
03.008.0090-B | 78.72
03.008.0095-0 | 281.89
03.008.0095-A | 258.05
03.008.0120-1 | 381.88
03.008.0120-B | 351.31
03.008.0125-1 | 133.33
03.008.0125-B | 120.19
03.008.0150-1 | 536.72
03.008.0150-B | 495.82
03.009.0002-1 | 41.73
03.009.0002-B | 36.16
03.009.0003-0 | 37.26
03.009.0003-A | 32.29
03.009.0004-0 | 67.06
03.009.0004-A | 58.12
03.009.0005-0 | 120.11
03.009.0005-A | 105.79
03.009.0006-0 | 123.76
03.009.0006-A | 109.01
03.009.0007-0 | 127.3
03.009.0007-A | 112.12
03.009.0008-0 | 130.99
03.009.0008-A | 115.38
03.009.0009-0 | 133.32
03.009.0009-A | 117.42
03.009.0015-0 | 147.4
03.009.0015-A | 129.79
03.009.0020-0 | 157.25
03.009.0020-A | 138.52
03.009.0025-0 | 166.43
03.009.0025-A | 146.63
03.009.0030-0 | 175.31
03.009.0030-A | 154.44
03.009.0035-0 | 188.93
03.009.0035-A | 166.44
03.009.0080-0 | 39.03
03.009.0080-A | 34.03
03.010.0015-0 | 7.1
03.010.0015-A | 6.85
03.010.0016-0 | 3.32
03.010.0016-A | 3.22
03.010.0017-0 | 2.41
03.010.0017-A | 2.36
03.010.0018-0 | 6.01
03.010.0018-A | 5.7
03.010.0019-0 | 5.46
03.010.0019-A | 5.16
03.010.0020-0 | 11.22
03.010.0020-A | 10.96
03.010.0021-0 | 12.61
03.010.0021-A | 12.34
03.010.0022-0 | 13.54
03.010.0022-A | 13.25
03.010.0023-0 | 15.4
03.010.0023-A | 15.08
03.010.0024-0 | 17.42
03.010.0024-A | 17.06
03.010.0030-0 | 23.63
03.010.0030-A | 23.16
03.010.0035-0 | 31.38
03.010.0035-A | 30.78
03.010.0040-0 | 39.14
03.010.0040-A | 38.4
03.010.0045-0 | 46.89
03.010.0045-A | 46.03
03.010.0049-0 | 54.65
03.010.0049-A | 53.65
03.010.0100-0 | 25.44
03.010.0100-A | 23.9
03.010.0101-0 | 32.62
03.010.0101-A | 30.62
03.010.0105-0 | 15.52
03.010.0105-A | 15.02
03.010.0106-0 | 19.55
03.010.0106-A | 18.79
03.011.0015-1 | 19.7
03.011.0015-B | 17.17
03.012.0010-0 | 2.07
03.012.0010-A | 2.03
03.013.0001-1 | 31.29
03.013.0001-B | 27.12
03.013.0002-0 | 37.26
03.013.0002-A | 32.29
03.013.0005-0 | 44.71
03.013.0005-A | 38.74
03.013.0006-0 | 37.55
03.013.0006-A | 32.54
03.014.0005-0 | 11.16
03.014.0005-A | 9.93
03.014.0010-0 | 8.39
03.014.0010-A | 8.11
03.015.0010-0 | 93.17
03.015.0010-A | 88.2
03.015.0012-0 | 102.41
03.015.0012-A | 96.2
03.015.0014-0 | 108.94
03.015.0014-A | 103.97
03.015.0016-0 | 114.9
03.015.0016-A | 109.13
03.015.0025-0 | 118.98
03.015.0025-A | 114.01
03.015.0026-0 | 124.94
03.015.0026-A | 119.18
03.016.0005-1 | 16.68
03.016.0005-B | 15.99
03.016.0010-1 | 20.29
03.016.0010-B | 19.46
03.016.0015-1 | 6.59
03.016.0015-B | 6.32
03.016.0018-1 | 7.98
03.016.0018-B | 7.65
03.016.0020-1 | 20.44
03.016.0020-B | 19.61
03.016.0025-1 | 26.22
03.016.0025-B | 25.13
03.016.0050-1 | 7.68
03.016.0050-B | 7.36
03.016.0055-1 | 9.79
03.016.0055-B | 9.39
03.020.0030-1 | 10.68
03.020.0030-B | 10.33
03.020.0035-1 | 12.26
03.020.0035-B | 11.87
03.020.0040-1 | 14.04
03.020.0040-B | 13.55
03.020.0045-1 | 17.51
03.020.0045-B | 16.91
03.020.0050-1 | 4.14
03.020.0050-B | 4.01
03.020.0052-1 | 4.7
03.020.0052-B | 4.54
03.020.0055-1 | 5.89
03.020.0055-B | 5.7
03.020.0057-1 | 7.2
03.020.0057-B | 6.97
03.020.0060-1 | 13.72
03.020.0060-B | 13.17
03.020.0065-1 | 15.8
03.020.0065-B | 15.16
03.020.0070-1 | 21.76
03.020.0070-B | 20.87
03.020.0075-1 | 33.55
03.020.0075-B | 32.18
03.020.0080-1 | 5.23
03.020.0080-B | 5.01
03.020.0085-1 | 5.97
03.020.0085-B | 5.73
03.020.0090-1 | 8.82
03.020.0090-B | 8.46
03.020.0100-1 | 12.87
03.020.0100-B | 12.34
03.020.0200-0 | 4.21
03.020.0200-A | 4.07
03.021.0005-1 | 2.65
03.021.0005-B | 2.56
03.022.0010-0 | 3.54
03.022.0010-A | 3.43
03.023.0010-1 | 166.65
03.023.0010-B | 163.27
03.025.0005-0 | 5.94
03.025.0005-A | 5.77
03.025.0010-0 | 5.07
03.025.0010-A | 4.98
03.025.0015-1 | 1.84
03.025.0015-B | 1.81
03.025.0020-0 | 3.28
03.025.0020-A | 3.18
03.025.0025-0 | 4.74
03.025.0025-A | 4.6
03.025.0027-0 | 7.05
03.025.0027-A | 6.85
03.025.0030-0 | 8.08
03.025.0030-A | 7.94
03.025.0031-0 | 8.75
03.025.0031-A | 8.5
03.025.0033-0 | 2.14
03.025.0033-A | 2.07
03.025.0035-0 | 1.53
03.025.0035-A | 1.5
03.025.0036-0 | 1.27
03.025.0036-A | 1.24
03.025.0037-0 | 1.8
03.025.0037-A | 1.75
03.025.0038-0 | 1.65
03.025.0038-A | 1.61
03.025.0039-0 | 3.54
03.025.0039-A | 3.51
03.025.0040-0 | 2.93
03.025.0040-A | 2.81
03.026.0010-0 | 4.67
03.026.0010-A | 4.61
03.026.0015-0 | 4.62
03.026.0015-A | 4.53
03.026.0020-0 | 9.09
03.026.0020-A | 8.98
03.030.0150-0 | 3.62
03.030.0150-A | 3.47
03.030.0155-0 | 3.24
03.030.0155-A | 3.14
03.030.0159-0 | 1.72
03.030.0159-A | 1.65
03.036.0200-0 | 7.98
03.036.0200-A | 7.68
03.036.0205-0 | 11.39
03.036.0205-A | 10.96
03.036.0210-0 | 11.81
03.036.0210-A | 11.69
03.036.0215-0 | 16.46
03.036.0215-A | 16.29
03.040.0001-0 | 4.49
03.040.0001-A | 4.44
03.040.0002-0 | 5.24
03.040.0002-A | 5.18
03.040.0003-0 | 6
03.040.0003-A | 5.93
03.040.0004-0 | 6.74
03.040.0004-A | 6.66
03.040.0005-0 | 7.51
03.040.0005-A | 7.42
03.040.0006-0 | 8.25
03.040.0006-A | 8.15
03.040.0007-0 | 9.02
03.040.0007-A | 8.92
03.040.0008-0 | 9.72
03.040.0008-A | 9.61
03.040.0009-0 | 10.54
03.040.0009-A | 10.41
03.040.0010-0 | 11.3
03.040.0010-A | 11.17
03.040.0011-0 | 12.06
03.040.0011-A | 11.92
03.040.0012-0 | 12.8
03.040.0012-A | 12.65
03.040.0013-0 | 13.48
03.040.0013-A | 13.32
03.040.0014-0 | 14.25
03.040.0014-A | 14.08
03.040.0015-0 | 15.11
03.040.0015-A | 14.94
03.040.0016-0 | 15.88
03.040.0016-A | 15.69
03.040.0017-0 | 16.5
03.040.0017-A | 16.31
03.040.0018-0 | 17.18
03.040.0018-A | 16.98
03.040.0019-0 | 18.18
03.040.0019-A | 17.97
03.040.0020-0 | 18.72
03.040.0020-A | 18.5
03.040.0021-0 | 19.6
03.040.0021-A | 19.37
03.040.0022-0 | 20.23
03.040.0022-A | 20
03.040.0023-0 | 21.26
03.040.0023-A | 21.01
03.040.0024-0 | 9.07
03.040.0024-A | 8.98
03.040.0025-0 | 10.46
03.040.0025-A | 10.36
03.040.0026-0 | 11.91
03.040.0026-A | 11.8
03.040.0027-0 | 13.27
03.040.0027-A | 13.15
03.040.0028-0 | 14.75
03.040.0028-A | 14.62
03.040.0029-0 | 16.07
03.040.0029-A | 15.93
03.040.0030-0 | 17.49
03.040.0030-A | 17.34
03.040.0031-0 | 19.01
03.040.0031-A | 18.84
03.040.0032-0 | 20.38
03.040.0032-A | 20.2
03.040.0033-0 | 21.73
03.040.0033-A | 21.53
03.040.0034-0 | 23.26
03.040.0034-A | 23.05
03.040.0035-0 | 24.72
03.040.0035-A | 24.49
03.040.0036-0 | 26.01
03.040.0036-A | 25.78
03.040.0037-0 | 27.46
03.040.0037-A | 27.21
03.040.0038-0 | 29.08
03.040.0038-A | 28.82
03.040.0039-0 | 30.42
03.040.0039-A | 30.15
03.040.0040-0 | 31.89
03.040.0040-A | 31.61
03.040.0041-0 | 32.96
03.040.0041-A | 32.67
03.040.0042-0 | 34.69
03.040.0042-A | 34.38
03.040.0043-0 | 35.95
03.040.0043-A | 35.63
03.040.0044-0 | 37.31
03.040.0044-A | 36.97
03.040.0045-0 | 38.77
03.040.0045-A | 38.42
03.040.0046-0 | 40.36
03.040.0046-A | 40
04.005.0003-0 | 0.63
04.005.0003-A | 0.62
04.005.0004-0 | 0.8
04.005.0004-A | 0.78
04.005.0005-0 | 0.91
04.005.0005-A | 0.89
04.005.0006-1 | 1.07
04.005.0006-B | 1.04
04.005.0007-0 | 1.28
04.005.0007-A | 1.25
04.005.0011-0 | 1.6
04.005.0011-A | 1.56
04.005.0012-1 | 2.14
04.005.0012-B | 2.09
04.005.0013-0 | 3.21
04.005.0013-A | 3.14
04.005.0014-0 | 6.41
04.005.0014-A | 6.27
04.005.0015-0 | 0.48
04.005.0015-A | 0.47
04.005.0016-0 | 0.62
04.005.0016-A | 0.6
04.005.0017-0 | 0.7
04.005.0017-A | 0.69
04.005.0018-0 | 0.82
04.005.0018-A | 0.81
04.005.0019-0 | 0.99
04.005.0019-A | 0.97
04.005.0020-0 | 1.22
04.005.0020-A | 1.2
04.005.0021-0 | 1.64
04.005.0021-A | 1.61
04.005.0022-0 | 2.46
04.005.0022-A | 2.42
04.005.0023-0 | 4.92
04.005.0023-A | 4.83
04.005.0100-0 | 0.81
04.005.0100-A | 0.78
04.005.0101-0 | 1.03
04.005.0101-A | 0.99
04.005.0102-0 | 1.17
04.005.0102-A | 1.12
04.005.0103-0 | 1.37
04.005.0103-A | 1.31
04.005.0104-0 | 1.65
04.005.0104-A | 1.58
04.005.0105-0 | 2.05
04.005.0105-A | 1.96
04.005.0106-0 | 2.75
04.005.0106-A | 2.63
04.005.0107-0 | 4.17
04.005.0107-A | 3.99
04.005.0108-0 | 8.27
04.005.0108-A | 7.92
04.005.0120-0 | 0.64
04.005.0120-A | 0.63
04.005.0121-0 | 0.81
04.005.0121-A | 0.79
04.005.0122-0 | 0.92
04.005.0122-A | 0.9
04.005.0123-1 | 1.07
04.005.0123-B | 1.05
04.005.0124-0 | 1.29
04.005.0124-A | 1.26
04.005.0125-0 | 1.62
04.005.0125-A | 1.58
04.005.0126-0 | 2.16
04.005.0126-A | 2.12
04.005.0127-0 | 3.24
04.005.0127-A | 3.17
04.005.0128-0 | 6.48
04.005.0128-A | 6.34
04.005.0140-0 | 0.51
04.005.0140-A | 0.5
04.005.0141-0 | 0.65
04.005.0141-A | 0.64
04.005.0142-0 | 0.74
04.005.0142-A | 0.73
04.005.0143-1 | 0.86
04.005.0143-B | 0.85
04.005.0144-0 | 1.03
04.005.0144-A | 1.02
04.005.0145-0 | 1.28
04.005.0145-A | 1.26
04.005.0146-0 | 1.72
04.005.0146-A | 1.69
04.005.0147-0 | 2.63
04.005.0147-A | 2.59
04.005.0148-0 | 5.16
04.005.0148-A | 5.07
04.005.0160-0 | 0.37
04.005.0160-A | 0.37
04.005.0161-0 | 0.45
04.005.0161-A | 0.44
04.005.0162-0 | 0.53
04.005.0162-A | 0.52
04.005.0163-0 | 0.61
04.005.0163-A | 0.6
04.005.0164-0 | 0.73
04.005.0164-A | 0.72
04.005.0165-0 | 0.92
04.005.0165-A | 0.9
04.005.0166-0 | 1.22
04.005.0166-A | 1.2
04.005.0167-0 | 1.85
04.005.0167-A | 1.81
04.005.0168-0 | 3.68
04.005.0168-A | 3.62
04.005.0170-0 | 0.28
04.005.0170-A | 0.28
04.005.0171-0 | 0.37
04.005.0171-A | 0.36
04.005.0172-0 | 0.48
04.005.0172-A | 0.47
04.005.0180-0 | 7.42
04.005.0180-A | 6.86
04.005.0300-0 | 21.7
04.005.0300-A | 20.92
04.005.0350-1 | 1.42
04.005.0350-B | 1.41
04.005.0495-0 | 12.98
04.005.0495-A | 12.18
04.005.0501-0 | 13.64
04.005.0501-A | 12.8
04.005.0502-0 | 14.32
04.005.0502-A | 13.44
04.005.0503-0 | 15.04
04.005.0503-A | 14.12
04.005.0504-0 | 15.76
04.005.0504-A | 14.79
04.005.0505-0 | 16.56
04.005.0505-A | 15.55
04.005.0506-0 | 17.41
04.005.0506-A | 16.35
04.005.0507-0 | 18.27
04.005.0507-A | 17.15
04.005.0508-0 | 19.15
04.005.0508-A | 17.98
04.006.0008-1 | 29.08
04.006.0008-B | 26.57
04.006.0009-0 | 20.47
04.006.0009-A | 18.47
04.006.0010-0 | 20.63
04.006.0010-A | 18.63
04.006.0012-0 | 38.84
04.006.0012-A | 35.32
04.006.0013-1 | 42.93
04.006.0013-B | 38.51
04.006.0014-1 | 77.12
04.006.0014-B | 69.14
04.006.0020-0 | 189.13
04.006.0020-A | 169.4
04.007.0015-0 | 52.61
04.007.0015-A | 50.05
04.007.0016-0 | 58.09
04.007.0016-A | 55.25
04.007.0017-0 | 66.01
04.007.0017-A | 62.78
04.007.0018-0 | 76.57
04.007.0018-A | 72.83
04.007.0019-0 | 87.14
04.007.0019-A | 82.87
04.007.0050-0 | 82.76
04.007.0050-A | 74.94
04.008.0020-0 | 153.76
04.008.0020-A | 137.82
04.008.0021-0 | 154.62
04.008.0021-A | 137.57
04.009.0022-0 | 60.16
04.009.0022-A | 54.48
04.009.0023-0 | 78.21
04.009.0023-A | 70.83
04.010.0045-0 | 1.01
04.010.0045-A | 0.98
04.010.0046-0 | 0.84
04.010.0046-A | 0.81
04.010.0047-0 | 0.81
04.010.0047-A | 0.78
04.011.0051-1 | 8.65
04.011.0051-B | 8.31
04.011.0052-1 | 6.19
04.011.0052-B | 5.97
04.011.0053-1 | 5.47
04.011.0053-B | 5.3
04.011.0054-1 | 5.09
04.011.0054-B | 4.93
04.011.0055-1 | 4.92
04.011.0055-B | 4.78
04.011.0056-1 | 3.37
04.011.0056-B | 3.27
04.011.0057-1 | 3.63
04.011.0057-B | 3.63
04.011.0058-1 | 2.99
04.011.0058-B | 2.99
04.012.0071-1 | 6.82
04.012.0071-B | 6.55
04.012.0072-1 | 4.62
04.012.0072-B | 4.47
04.012.0073-1 | 3.9
04.012.0073-B | 3.79
04.012.0074-1 | 3.52
04.012.0074-B | 3.43
04.012.0075-1 | 3.35
04.012.0075-B | 3.27
04.012.0076-1 | 2.12
04.012.0076-B | 2.07
04.012.0077-1 | 2.52
04.012.0077-B | 2.49
04.012.0078-1 | 2.02
04.012.0078-B | 1.99
04.013.0015-0 | 59.33
04.013.0015-A | 54.69
04.014.0091-1 | 40.19
04.014.0091-B | 35.55
04.014.0095-0 | 238.94
04.014.0095-A | 237.74
04.014.0100-0 | 947.69
04.014.0100-A | 941.33
04.015.0100-0 | 1.11
04.015.0100-A | 1.11
04.015.0101-0 | 0.83
04.015.0101-A | 0.83
04.015.0105-0 | 1.24
04.015.0105-A | 1.24
04.015.0106-0 | 0.9
04.015.0106-A | 0.9
04.015.0111-0 | 0.96
04.015.0111-A | 0.96
04.018.0010-0 | 0.39
04.018.0010-A | 0.37
04.018.0012-0 | 29.97
04.018.0012-A | 28.33
04.018.0015-0 | 0.86
04.018.0015-A | 0.83
04.018.0020-1 | 0.57
04.018.0020-B | 0.55
04.018.0025-0 | 0.35
04.018.0025-A | 0.33
04.018.0030-0 | 0.54
04.018.0030-A | 0.52
04.020.0122-0 | 0.12
04.020.0122-A | 0.11
04.020.0126-0 | 0.59
04.020.0126-A | 0.58
04.020.0131-0 | 0.74
04.020.0131-A | 0.72
04.020.0136-0 | 3
04.020.0136-A | 2.94
04.021.0010-0 | 0.68
04.021.0010-A | 0.62
04.021.0015-0 | 13.08
04.021.0015-A | 11.92
04.021.0020-0 | 9.94
04.021.0020-A | 9.06
04.021.0025-0 | 131.05
04.021.0025-A | 120.43
04.025.0200-0 | 12472.26
04.025.0200-A | 11688.69
04.025.0205-0 | 17389.97
04.025.0205-A | 16199.61
04.025.0210-0 | 22323.91
04.025.0210-A | 20733.92
04.025.0215-0 | 27825.56
04.025.0215-A | 25593.07
05.001.0001-0 | 203.53
05.001.0001-A | 176.37
05.001.0002-1 | 281.8
05.001.0002-B | 244.21
05.001.0005-0 | 118.19
05.001.0005-A | 102.42
05.001.0006-0 | 59.61
05.001.0006-A | 51.66
05.001.0007-0 | 7.45
05.001.0007-A | 6.45
05.001.0008-0 | 22.35
05.001.0008-A | 19.37
05.001.0009-0 | 17.88
05.001.0009-A | 15.49
05.001.0010-0 | 13.98
05.001.0010-A | 12.11
05.001.0011-0 | 9.92
05.001.0011-A | 8.6
05.001.0012-0 | 40.24
05.001.0012-A | 34.87
05.001.0013-0 | 20.26
05.001.0013-A | 17.56
05.001.0014-0 | 7.45
05.001.0014-A | 6.45
05.001.0015-0 | 14.54
05.001.0015-A | 12.6
05.001.0016-0 | 20.26
05.001.0016-A | 17.56
05.001.0017-0 | 19.37
05.001.0017-A | 16.79
05.001.0018-0 | 10.43
05.001.0018-A | 9.04
05.001.0019-0 | 55.14
05.001.0019-A | 47.78
05.001.0020-0 | 9.09
05.001.0020-A | 7.88
05.001.0021-0 | 22.35
05.001.0021-A | 19.37
05.001.0022-0 | 22.35
05.001.0022-A | 19.37
05.001.0023-0 | 76.32
05.001.0023-A | 66.14
05.001.0024-0 | 93.28
05.001.0024-A | 80.83
05.001.0025-0 | 148.29
05.001.0025-A | 128.5
05.001.0027-0 | 346.23
05.001.0027-A | 299.99
05.001.0031-0 | 22.35
05.001.0031-A | 19.37
05.001.0033-0 | 282.11
05.001.0033-A | 244.44
05.001.0035-0 | 6.55
05.001.0035-A | 5.68
05.001.0039-0 | 11.92
05.001.0039-A | 10.33
05.001.0040-0 | 7.09
05.001.0040-A | 6.14
05.001.0041-0 | 12.94
05.001.0041-A | 11.21
05.001.0042-0 | 9.08
05.001.0042-A | 7.86
05.001.0043-0 | 15.61
05.001.0043-A | 13.53
05.001.0044-0 | 12.09
05.001.0044-A | 10.47
05.001.0045-0 | 10.73
05.001.0045-A | 9.29
05.001.0046-0 | 7.51
05.001.0046-A | 6.51
05.001.0047-0 | 11.59
05.001.0047-A | 10.05
05.001.0048-0 | 9.77
05.001.0048-A | 8.46
05.001.0049-0 | 26.6
05.001.0049-A | 23.05
05.001.0050-0 | 30.22
05.001.0050-A | 26.19
05.001.0051-0 | 60.45
05.001.0051-A | 52.38
05.001.0052-0 | 27.7
05.001.0052-A | 24
05.001.0055-0 | 10.43
05.001.0055-A | 9.04
05.001.0056-0 | 2932.21
05.001.0056-A | 2540.57
05.001.0057-0 | 87.97
05.001.0057-A | 76.22
05.001.0058-0 | 146.85
05.001.0058-A | 127.24
05.001.0059-0 | 15.64
05.001.0059-A | 13.56
05.001.0060-0 | 8.19
05.001.0060-A | 7.1
05.001.0061-0 | 17.88
05.001.0061-A | 15.49
05.001.0062-0 | 5.21
05.001.0062-A | 4.52
05.001.0063-0 | 18.63
05.001.0063-A | 16.14
05.001.0064-0 | 31.29
05.001.0064-A | 27.12
05.001.0065-0 | 6.7
05.001.0065-A | 5.81
05.001.0066-0 | 20.12
05.001.0066-A | 17.43
05.001.0067-0 | 14.9
05.001.0067-A | 12.91
05.001.0068-0 | 29.8
05.001.0068-A | 25.83
05.001.0069-0 | 13.41
05.001.0069-A | 11.62
05.001.0070-0 | 5.21
05.001.0070-A | 4.52
05.001.0071-0 | 51.42
05.001.0071-A | 44.54
05.001.0072-0 | 2.98
05.001.0072-A | 2.58
05.001.0073-0 | 5.21
05.001.0073-A | 4.52
05.001.0074-0 | 4.47
05.001.0074-A | 3.87
05.001.0075-0 | 10.43
05.001.0075-A | 9.04
05.001.0076-0 | 7.45
05.001.0076-A | 6.45
05.001.0077-0 | 50.37
05.001.0077-A | 43.65
05.001.0078-0 | 1.86
05.001.0078-A | 1.61
05.001.0079-0 | 5.58
05.001.0079-A | 4.84
05.001.0080-0 | 11.92
05.001.0080-A | 10.33
05.001.0081-0 | 1.04
05.001.0081-A | 0.9
05.001.0082-0 | 10.43
05.001.0082-A | 9.04
05.001.0083-0 | 7.45
05.001.0083-A | 6.45
05.001.0084-0 | 8.19
05.001.0084-A | 7.1
05.001.0085-0 | 34.27
05.001.0085-A | 29.7
05.001.0086-0 | 22.35
05.001.0086-A | 19.37
05.001.0087-0 | 2.98
05.001.0087-A | 2.58
05.001.0088-0 | 8.19
05.001.0088-A | 7.1
05.001.0089-0 | 8.19
05.001.0089-A | 7.1
05.001.0090-0 | 6.7
05.001.0090-A | 5.81
05.001.0095-0 | 1.49
05.001.0095-A | 1.29
05.001.0100-0 | 31.35
05.001.0100-A | 27.17
05.001.0105-0 | 32.38
05.001.0105-A | 28.06
05.001.0106-0 | 35.18
05.001.0106-A | 30.49
05.001.0123-0 | 18.77
05.001.0123-A | 16.27
05.001.0124-0 | 0.24
05.001.0124-A | 0.21
05.001.0125-0 | 37.95
05.001.0125-A | 32.88
05.001.0126-0 | 76.26
05.001.0126-A | 66.08
05.001.0127-0 | 186.23
05.001.0127-A | 161.35
05.001.0128-0 | 87.03
05.001.0128-A | 75.82
05.001.0130-0 | 13.62
05.001.0130-A | 11.8
05.001.0131-0 | 10.64
05.001.0131-A | 9.22
05.001.0132-0 | 2.23
05.001.0132-A | 1.93
05.001.0133-0 | 25.92
05.001.0133-A | 22.47
05.001.0134-0 | 21.07
05.001.0134-A | 18.26
05.001.0135-0 | 22.35
05.001.0135-A | 19.37
05.001.0136-0 | 9.68
05.001.0136-A | 8.39
05.001.0137-0 | 13.41
05.001.0137-A | 11.62
05.001.0138-0 | 5.14
05.001.0138-A | 4.45
05.001.0141-0 | 19.37
05.001.0141-A | 16.79
05.001.0142-0 | 16.39
05.001.0142-A | 14.2
05.001.0143-0 | 7.45
05.001.0143-A | 6.45
05.001.0144-0 | 5.14
05.001.0144-A | 4.45
05.001.0145-0 | 17.73
05.001.0145-A | 15.36
05.001.0146-0 | 35.47
05.001.0146-A | 30.73
05.001.0147-0 | 14.9
05.001.0147-A | 12.91
05.001.0148-0 | 4.91
05.001.0148-A | 4.26
05.001.0149-0 | 5.96
05.001.0149-A | 5.16
05.001.0155-0 | 302.26
05.001.0155-A | 261.9
05.001.0158-0 | 149.04
05.001.0158-A | 129.16
05.001.0160-0 | 1.98
05.001.0160-A | 1.71
05.001.0162-0 | 59.61
05.001.0162-A | 51.66
05.001.0163-0 | 55.55
05.001.0163-A | 48.15
05.001.0164-0 | 30.15
05.001.0164-A | 26.12
05.001.0168-0 | 5.36
05.001.0168-A | 4.64
05.001.0169-0 | 87.85
05.001.0169-A | 78.22
05.001.0170-0 | 17.13
05.001.0170-A | 14.85
05.001.0171-0 | 20.86
05.001.0171-A | 18.08
05.001.0172-0 | 24.59
05.001.0172-A | 21.31
05.001.0173-0 | 35.02
05.001.0173-A | 30.35
05.001.0177-0 | 43.22
05.001.0177-A | 37.45
05.001.0178-0 | 55.14
05.001.0178-A | 47.78
05.001.0179-0 | 72.28
05.001.0179-A | 62.64
05.001.0182-0 | 0.81
05.001.0182-A | 0.71
05.001.0183-0 | 0.59
05.001.0183-A | 0.51
05.001.0185-0 | 1.34
05.001.0185-A | 1.16
05.001.0186-0 | 0.89
05.001.0186-A | 0.77
05.001.0187-0 | 20.56
05.001.0187-A | 17.82
05.001.0188-0 | 0.22
05.001.0188-A | 0.19
05.001.0189-0 | 0.14
05.001.0189-A | 0.12
05.001.0195-0 | 22.35
05.001.0195-A | 19.37
05.001.0196-0 | 17.13
05.001.0196-A | 14.85
05.001.0205-0 | 0.99
05.001.0205-A | 0.86
05.001.0206-0 | 0.74
05.001.0206-A | 0.64
05.001.0250-0 | 29.8
05.001.0250-A | 25.83
05.001.0300-0 | 119.74
05.001.0300-A | 112.05
05.001.0301-0 | 99.81
05.001.0301-A | 93.13
05.001.0305-0 | 89.42
05.001.0305-A | 77.49
05.001.0310-0 | 36.56
05.001.0310-A | 31.68
05.001.0315-0 | 58.92
05.001.0315-A | 51.06
05.001.0320-0 | 149.04
05.001.0320-A | 129.16
05.001.0325-0 | 2.23
05.001.0325-A | 1.93
05.001.0350-0 | 10.53
05.001.0350-A | 9.12
05.001.0360-0 | 5.2
05.001.0360-A | 4.51
05.001.0365-0 | 6.94
05.001.0365-A | 6.01
05.001.0366-0 | 4.86
05.001.0366-A | 4.21
05.001.0370-0 | 9.72
05.001.0370-A | 8.42
05.001.0375-0 | 2.91
05.001.0375-A | 2.52
05.001.0380-0 | 4.34
05.001.0380-A | 3.76
05.001.0385-0 | 6.07
05.001.0385-A | 5.26
05.001.0386-0 | 5.2
05.001.0386-A | 4.51
05.001.0387-0 | 5.2
05.001.0387-A | 4.51
05.001.0388-0 | 11.8
05.001.0388-A | 10.23
05.001.0389-0 | 10.41
05.001.0389-A | 9.02
05.001.0391-0 | 9.72
05.001.0391-A | 8.42
05.001.0392-0 | 6.94
05.001.0392-A | 6.01
05.001.0393-0 | 4.86
05.001.0393-A | 4.21
05.001.0400-0 | 1.63
05.001.0400-A | 1.42
05.001.0402-0 | 21.61
05.001.0402-A | 18.72
05.001.0405-0 | 59.61
05.001.0405-A | 51.66
05.001.0410-0 | 6.07
05.001.0410-A | 5.26
05.001.0415-0 | 6.59
05.001.0415-A | 5.71
05.001.0450-0 | 274.33
05.001.0450-A | 238.27
05.001.0455-0 | 411.5
05.001.0455-A | 357.4
05.001.0460-0 | 597.89
05.001.0460-A | 519.29
05.001.0465-0 | 823
05.001.0465-A | 714.8
05.001.0600-0 | 20.56
05.001.0600-A | 17.81
05.001.0601-0 | 51.03
05.001.0601-A | 44.21
05.001.0602-0 | 255.18
05.001.0602-A | 221.07
05.001.0603-0 | 85.06
05.001.0603-A | 73.69
05.001.0605-0 | 85.06
05.001.0605-A | 73.69
05.001.0606-0 | 170.12
05.001.0606-A | 147.38
05.001.0607-0 | 10.63
05.001.0607-A | 9.49
05.001.0608-0 | 11.15
05.001.0608-A | 9.97
05.001.0609-0 | 11.94
05.001.0609-A | 10.66
05.001.0612-0 | 14.71
05.001.0612-A | 13.1
05.001.0613-0 | 32.94
05.001.0613-A | 29.72
05.001.0615-0 | 29.8
05.001.0615-A | 25.83
05.001.0616-0 | 67.06
05.001.0616-A | 58.12
05.001.0618-0 | 1.3
05.001.0618-A | 1.26
05.001.0620-0 | 10.28
05.001.0620-A | 8.9
05.001.0621-0 | 20.56
05.001.0621-A | 17.81
05.001.0622-0 | 41.13
05.001.0622-A | 35.63
05.001.0623-0 | 92.56
05.001.0623-A | 80.18
05.001.0680-0 | 7.19
05.001.0680-A | 6.23
05.001.0690-0 | 12.34
05.001.0690-A | 10.69
05.001.0700-0 | 20.12
05.001.0700-A | 17.43
05.001.0750-0 | 22.35
05.001.0750-A | 19.37
05.001.0755-0 | 6.59
05.001.0755-A | 5.83
05.001.0758-0 | 2.11
05.001.0758-A | 1.83
05.001.0800-0 | 49.92
05.001.0800-A | 43.25
05.001.0802-0 | 51.17
05.001.0802-A | 44.33
05.001.0805-0 | 58.66
05.001.0805-A | 50.81
05.001.0810-0 | 61.15
05.001.0810-A | 52.98
05.001.0815-0 | 76.13
05.001.0815-A | 65.95
05.001.0820-0 | 29.76
05.001.0820-A | 26.84
05.001.0825-0 | 30.73
05.001.0825-A | 27.81
05.001.0840-0 | 26.62
05.001.0840-A | 23.7
05.001.0845-0 | 34.49
05.001.0845-A | 30.75
05.001.0850-0 | 9.49
05.001.0850-A | 8.75
05.001.0876-0 | 18.58
05.001.0876-A | 16.1
05.001.0900-0 | 0.78
05.001.0900-A | 0.68
05.001.0950-0 | 11.11
05.001.0950-A | 9.63
05.001.0955-0 | 17.79
05.001.0955-A | 15.42
05.001.0960-0 | 22.25
05.001.0960-A | 19.29
05.002.0001-0 | 128
05.002.0001-A | 116.98
05.002.0002-0 | 217.6
05.002.0002-A | 198.87
05.002.0003-1 | 294.33
05.002.0003-B | 269.22
05.002.0004-0 | 500.37
05.002.0004-A | 457.68
05.002.0005-1 | 18.68
05.002.0005-B | 17.11
05.002.0006-1 | 27.69
05.002.0006-B | 25.34
05.002.0007-0 | 21.94
05.002.0007-A | 20.1
05.002.0008-0 | 32.54
05.002.0008-A | 29.78
05.002.0009-1 | 19.94
05.002.0009-B | 18.23
05.002.0010-1 | 24.96
05.002.0010-B | 22.81
05.002.0011-0 | 34.9
05.002.0011-A | 31.9
05.002.0012-0 | 43.69
05.002.0012-A | 39.92
05.002.0013-0 | 672.46
05.002.0013-A | 613.86
05.002.0014-0 | 9.35
05.002.0014-A | 8.57
05.002.0015-0 | 96.56
05.002.0015-A | 88.25
05.002.0016-0 | 85.33
05.002.0016-A | 77.99
05.002.0030-0 | 29.9
05.002.0030-A | 29.9
05.002.0031-0 | 30
05.002.0031-A | 27.15
05.002.0050-0 | 12.57
05.002.0050-A | 11.5
05.002.0055-0 | 47.08
05.002.0055-A | 41.91
05.002.0060-0 | 50.01
05.002.0060-A | 45.55
05.002.0061-0 | 303.22
05.002.0061-A | 277.8
05.002.0062-0 | 37.12
05.002.0062-A | 35.01
05.002.0063-0 | 32.73
05.002.0063-A | 31.47
05.002.0065-0 | 1.93
05.002.0065-A | 1.72
05.002.0070-0 | 541.49
05.002.0070-A | 526.4
05.002.0075-0 | 520.24
05.002.0075-A | 498.24
05.002.0081-0 | 49.89
05.002.0081-A | 46.71
05.002.0082-0 | 54.58
05.002.0082-A | 50.83
05.002.0083-0 | 55.41
05.002.0083-A | 51.6
05.002.0084-0 | 59.85
05.002.0084-A | 55.46
05.002.0085-0 | 62.66
05.002.0085-A | 57.95
05.002.0086-0 | 64.35
05.002.0086-A | 59.55
05.002.0087-0 | 69.38
05.002.0087-A | 63.94
05.002.0088-0 | 74.7
05.002.0088-A | 68.8
05.002.0089-0 | 84.56
05.002.0089-A | 77.74
05.002.0090-0 | 91.91
05.002.0090-A | 84.49
05.002.0091-0 | 101.06
05.002.0091-A | 92.71
05.002.0092-0 | 150.82
05.002.0092-A | 141.15
05.002.0093-0 | 219.13
05.002.0093-A | 206.03
05.002.0100-0 | 210.86
05.002.0100-A | 192.1
05.002.0101-0 | 216.13
05.002.0101-A | 197.37
05.002.0102-0 | 314.45
05.002.0102-A | 284.4
05.002.0105-0 | 416.82
05.002.0105-A | 393.48
05.002.0106-0 | 435.43
05.002.0106-A | 410.31
05.003.0010-1 | 67.06
05.003.0010-B | 58.12
05.003.0011-0 | 125.88
05.003.0011-A | 113.62
05.003.0015-1 | 58.82
05.003.0015-B | 55.49
05.003.0016-1 | 84.4
05.003.0016-B | 79.93
05.003.0017-1 | 109.91
05.003.0017-B | 104.38
05.003.0020-0 | 148.24
05.003.0020-A | 132.99
05.003.0021-0 | 173.83
05.003.0021-A | 157.43
05.003.0022-0 | 199.34
05.003.0022-A | 181.88
05.003.0090-0 | 550.65
05.003.0090-A | 481.73
05.003.0091-0 | 576.24
05.003.0091-A | 506.16
05.003.0092-0 | 601.75
05.003.0092-A | 530.61
05.004.0010-0 | 5.78
05.004.0010-A | 5.53
05.004.0025-0 | 33.28
05.004.0025-A | 28.84
05.004.0026-0 | 93.18
05.004.0026-A | 80.75
05.004.0027-0 | 51.91
05.004.0027-A | 44.99
05.004.0028-0 | 26.62
05.004.0028-A | 23.07
05.004.0030-0 | 16.51
05.004.0030-A | 15.92
05.004.0035-0 | 1311.65
05.004.0035-A | 1147.51
05.004.0040-0 | 9.94
05.004.0040-A | 9.23
05.004.0045-0 | 28.64
05.004.0045-A | 26.61
05.004.0050-0 | 24.03
05.004.0050-A | 21.37
05.004.0055-0 | 316.51
05.004.0055-A | 283.91
05.004.0060-0 | 15.67
05.004.0060-A | 14.14
05.004.0065-0 | 3.72
05.004.0065-A | 3.22
05.004.0070-0 | 2.98
05.004.0070-A | 2.65
05.004.0080-0 | 40.87
05.004.0080-A | 40.21
05.004.0081-0 | 26.06
05.004.0081-A | 25.41
05.004.0083-0 | 53.83
05.004.0083-A | 53
05.004.0084-0 | 34.09
05.004.0084-A | 33.26
05.004.0085-0 | 73.31
05.004.0085-A | 71.35
05.004.0086-0 | 53.57
05.004.0086-A | 51.61
05.004.0090-0 | 311.39
05.004.0090-A | 278.94
05.005.0001-1 | 25.74
05.005.0001-B | 23.61
05.005.0002-0 | 21.95
05.005.0002-A | 19.82
05.005.0003-1 | 43.57
05.005.0003-B | 40.96
05.005.0004-0 | 54.88
05.005.0004-A | 49.79
05.005.0005-1 | 9.28
05.005.0005-B | 8.79
05.005.0006-1 | 14.79
05.005.0006-B | 14.3
05.005.0007-0 | 11.86
05.005.0007-A | 11.32
05.005.0012-1 | 2.64
05.005.0012-B | 2.64
05.005.0013-0 | 1.32
05.005.0013-A | 1.32
05.005.0014-0 | 0.87
05.005.0014-A | 0.87
05.005.0015-0 | 0.66
05.005.0015-A | 0.66
05.005.0018-0 | 68.91
05.005.0018-A | 62.65
05.005.0019-0 | 115.73
05.005.0019-A | 103.22
05.005.0020-0 | 470.08
05.005.0020-A | 432.18
05.005.0025-0 | 91.71
05.005.0025-A | 87.78
05.005.0030-0 | 55.27
05.005.0030-A | 51.33
05.005.0035-0 | 48.92
05.005.0035-A | 44.98
05.005.0040-0 | 45.76
05.005.0040-A | 41.83
05.005.0046-0 | 4.9
05.005.0046-A | 4.51
05.005.0050-0 | 17.11
05.005.0050-A | 15.63
05.005.0053-0 | 112.97
05.005.0053-A | 106.97
05.005.0055-0 | 154.87
05.005.0055-A | 142.31
05.006.0001-1 | 4
05.006.0001-B | 4
05.006.0002-1 | 8
05.006.0002-B | 8
05.006.0004-0 | 9317.92
05.006.0004-A | 8775.89
05.006.0010-0 | 62.4
05.006.0010-A | 62.4
05.006.0015-0 | 86.4
05.006.0015-A | 86.4
05.007.0001-1 | 133.64
05.007.0001-B | 133.64
05.007.0002-1 | 294
05.007.0002-B | 294
05.007.0007-0 | 21.78
05.007.0007-A | 21.78
05.007.0015-0 | 265.32
05.007.0015-A | 265.32
05.008.0001-0 | 5.96
05.008.0001-A | 5.16
05.008.0002-0 | 28.34
05.008.0002-A | 24.56
05.008.0003-0 | 2737.89
05.008.0003-A | 2372.2
05.008.0004-0 | 494.95
05.008.0004-A | 435.81
05.008.0005-0 | 708.9
05.008.0005-A | 620.96
05.008.0006-0 | 2.39
05.008.0006-A | 2.07
05.008.0008-1 | 0.49
05.008.0008-B | 0.42
05.008.0009-0 | 0.14
05.008.0009-A | 0.12
05.008.0010-0 | 40614.88
05.008.0010-A | 36291.62
05.008.0012-0 | 208507.39
05.008.0012-A | 188385.97
05.008.0013-0 | 3553.67
05.008.0013-A | 3079.93
05.009.0002-0 | 50.86
05.009.0002-A | 50.07
05.009.0003-0 | 62.67
05.009.0003-A | 61.09
05.009.0004-0 | 151.61
05.009.0004-A | 149.27
05.009.0010-0 | 324.36
05.009.0010-A | 324.36
05.009.0015-0 | 324.36
05.009.0015-A | 324.36
05.010.0001-0 | 0.79
05.010.0001-A | 0.75
05.010.0005-0 | 5.22
05.010.0005-A | 4.76
05.010.0006-0 | 3.47
05.010.0006-A | 3.02
05.010.0020-0 | 3.47
05.010.0020-A | 3.47
05.010.0021-0 | 0.16
05.010.0021-A | 0.16
05.011.0001-0 | 72.23
05.011.0001-A | 67.89
05.011.0002-0 | 32.57
05.011.0002-A | 30.4
05.011.0006-0 | 90
05.011.0006-A | 84.15
05.012.0001-0 | 232.66
05.012.0001-A | 232.66
05.012.0005-0 | 234.29
05.012.0005-A | 234.29
05.013.0001-0 | 32.61
05.013.0001-A | 29.63
05.013.0002-0 | 62.17
05.013.0002-A | 56.66
05.013.0003-0 | 5.06
05.013.0003-A | 4.39
05.014.0001-0 | 377.01
05.014.0001-A | 377.01
05.014.0005-0 | 498.63
05.014.0005-A | 498.63
05.014.0009-0 | 595.92
05.014.0009-A | 595.92
05.014.0015-0 | 778.35
05.014.0015-A | 778.35
05.014.0020-0 | 912.13
05.014.0020-A | 912.13
05.014.0023-0 | 1276.98
05.014.0023-A | 1276.98
05.014.0025-0 | 1641.84
05.014.0025-A | 1641.84
05.015.0030-0 | 51936.12
05.015.0030-A | 51409.6
05.015.0031-0 | 42702.26
05.015.0031-A | 42178.06
05.015.0032-0 | 39502.76
05.015.0032-A | 38979.56
05.015.0033-0 | 30499.76
05.015.0033-A | 29977.8
05.015.0034-0 | 27379.39
05.015.0034-A | 26858.67
05.015.0040-0 | 24248.83
05.015.0040-A | 23822.23
05.015.0041-0 | 12609.48
05.015.0041-A | 12265.34
05.015.0045-0 | 24248.83
05.015.0045-A | 23822.23
05.015.0046-0 | 12609.48
05.015.0046-A | 12265.34
05.015.0050-0 | 357.98
05.015.0050-A | 348.61
05.015.0055-0 | 370.81
05.015.0055-A | 361.43
05.015.0060-0 | 376.84
05.015.0060-A | 367.47
05.015.0065-0 | 443.86
05.015.0065-A | 432.08
05.015.0070-0 | 456.68
05.015.0070-A | 444.9
05.015.0075-0 | 462.72
05.015.0075-A | 450.94
05.016.0005-0 | 131.44
05.016.0005-A | 127.26
05.016.0006-0 | 181.84
05.016.0006-A | 177.66
05.020.0005-0 | 48.08
05.020.0005-A | 47.19
05.020.0007-0 | 71.39
05.020.0007-A | 69.6
05.020.0010-0 | 32.53
05.020.0010-A | 31.64
05.020.0012-0 | 48.12
05.020.0012-A | 46.33
05.020.0013-0 | 70.15
05.020.0013-A | 67.91
05.020.0014-0 | 76.2
05.020.0014-A | 73.51
05.020.0015-1 | 16.13
05.020.0015-B | 15.99
05.020.0020-0 | 22.73
05.020.0020-A | 22.19
05.020.0025-0 | 33.4
05.020.0025-A | 32.28
05.020.0030-0 | 44.22
05.020.0030-A | 42.44
05.021.0030-0 | 29.89
05.021.0030-A | 29.67
05.021.0050-0 | 20.65
05.021.0050-A | 20.42
05.021.0055-0 | 20.93
05.021.0055-A | 20.7
05.021.0060-0 | 22.19
05.021.0060-A | 21.96
05.021.0065-0 | 23.71
05.021.0065-A | 23.48
05.021.0070-0 | 24.97
05.021.0070-A | 24.74
05.021.0075-0 | 26.28
05.021.0075-A | 26.05
05.021.0090-0 | 11.44
05.021.0090-A | 11.21
05.021.0095-0 | 15.58
05.021.0095-A | 15.35
05.021.0100-0 | 75.87
05.021.0100-A | 75.38
05.021.0105-0 | 32.4
05.021.0105-A | 32.4
05.022.0015-0 | 5.84
05.022.0015-A | 5.7
05.022.0016-0 | 5.89
05.022.0016-A | 5.75
05.022.0018-0 | 4.43
05.022.0018-A | 4.33
05.022.0020-0 | 4.47
05.022.0020-A | 4.36
05.022.0030-0 | 8.35
05.022.0030-A | 8.2
05.022.0031-0 | 8.84
05.022.0031-A | 8.63
05.022.0033-0 | 6.65
05.022.0033-A | 6.49
05.022.0035-0 | 6.71
05.022.0035-A | 6.55
05.025.0025-1 | 81.17
05.025.0025-B | 74.62
05.025.0026-0 | 77.11
05.025.0026-A | 70.89
05.025.0027-1 | 101.47
05.025.0027-B | 93.27
05.025.0028-0 | 96.39
05.025.0028-A | 88.61
05.025.0029-1 | 136.43
05.025.0029-B | 125.5
05.025.0030-0 | 129.61
05.025.0030-A | 119.22
05.025.0031-1 | 232.5
05.025.0031-B | 213.38
05.025.0032-0 | 220.88
05.025.0032-A | 202.71
05.025.0033-1 | 309.97
05.025.0033-B | 284.48
05.025.0034-0 | 294.47
05.025.0034-A | 270.26
05.025.0035-1 | 403.06
05.025.0035-B | 369.91
05.025.0036-0 | 382.9
05.025.0036-A | 351.42
05.025.0041-1 | 28
05.025.0041-B | 26.3
05.025.0042-0 | 32.2
05.025.0042-A | 30.25
05.025.0043-1 | 37.23
05.025.0043-B | 35.06
05.025.0044-0 | 42.81
05.025.0044-A | 40.32
05.025.0045-1 | 61.41
05.025.0045-B | 57.22
05.025.0046-0 | 70.62
05.025.0046-A | 65.8
05.025.0047-1 | 116.71
05.025.0047-B | 107.93
05.025.0048-0 | 134.22
05.025.0048-A | 124.12
05.025.0049-0 | 5.29
05.025.0049-A | 4.97
05.025.0050-0 | 5.83
05.025.0050-A | 5.48
05.025.0051-0 | 6.34
05.025.0051-A | 5.96
05.025.0052-0 | 7.35
05.025.0052-A | 6.93
05.025.0053-0 | 9.18
05.025.0053-A | 8.68
05.026.0001-0 | 4.02
05.026.0001-A | 3.62
05.026.0002-0 | 4.91
05.026.0002-A | 4.43
05.026.0003-0 | 6.38
05.026.0003-A | 5.79
05.026.0004-0 | 8
05.026.0004-A | 7.28
05.027.0001-0 | 5.9
05.027.0001-A | 5.25
05.027.0003-0 | 7.69
05.027.0003-A | 6.84
05.027.0005-0 | 11.9
05.027.0005-A | 10.58
05.027.0007-0 | 16.6
05.027.0007-A | 14.75
05.027.0009-0 | 19.48
05.027.0009-A | 17.38
05.027.0011-0 | 25.21
05.027.0011-A | 22.57
05.028.0001-0 | 11.68
05.028.0001-A | 11.68
05.028.0002-0 | 13.3
05.028.0002-A | 13.3
05.028.0003-0 | 17.79
05.028.0003-A | 17.79
05.028.0004-0 | 18.46
05.028.0004-A | 18.46
05.028.0005-0 | 21.44
05.028.0005-A | 21.44
05.028.0006-0 | 23.4
05.028.0006-A | 23.4
05.028.0007-0 | 30.13
05.028.0007-A | 30.13
05.028.0008-0 | 31.79
05.028.0008-A | 31.79
05.030.0001-0 | 0.09
05.030.0001-A | 0.09
05.030.0005-0 | 0.36
05.030.0005-A | 0.36
05.032.0001-0 | 303.18
05.032.0001-A | 285.29
05.033.0001-0 | 146.15
05.033.0001-A | 138.2
05.033.0002-0 | 175.96
05.033.0002-A | 164.03
05.033.0003-0 | 89.42
05.033.0003-A | 77.49
05.035.0001-0 | 27.19
05.035.0001-A | 25.8
05.035.0002-0 | 21.66
05.035.0002-A | 20.46
05.035.0003-0 | 41.04
05.035.0003-A | 39.02
05.035.0004-0 | 32.68
05.035.0004-A | 30.96
05.035.0005-0 | 42.12
05.035.0005-A | 39.83
05.035.0006-0 | 49.06
05.035.0006-A | 46.19
05.035.0007-0 | 66.88
05.035.0007-A | 65.07
05.035.0008-0 | 34.48
05.035.0008-A | 33.27
05.035.0009-0 | 178.33
05.035.0009-A | 171.35
05.035.0010-0 | 22.84
05.035.0010-A | 21.69
05.035.0011-0 | 144.28
05.035.0011-A | 141.23
05.035.0012-0 | 47.79
05.035.0012-A | 46.51
05.035.0013-0 | 167
05.035.0013-A | 154.67
05.035.0015-0 | 10.27
05.035.0015-A | 9.43
05.035.0016-0 | 22.96
05.035.0016-A | 21.07
05.035.0019-0 | 1290.61
05.035.0019-A | 1196.67
05.035.0020-0 | 54.51
05.035.0020-A | 50.7
05.035.0021-0 | 70.01
05.035.0021-A | 65.51
05.035.0025-0 | 31.57
05.035.0025-A | 28.96
05.038.0001-0 | 167.49
05.038.0001-A | 159.54
05.039.0001-0 | 38.95
05.039.0001-A | 36.34
05.039.0005-0 | 33.3
05.039.0005-A | 30.34
05.039.0010-0 | 42.43
05.039.0010-A | 38.98
05.040.0870-0 | 16.69
05.040.0870-A | 14.76
05.041.0875-0 | 30
05.041.0875-A | 30
05.042.0880-0 | 4.35
05.042.0880-A | 3.93
05.042.0881-0 | 1.74
05.042.0881-A | 1.54
05.042.0882-0 | 2.19
05.042.0882-A | 1.94
05.050.0001-0 | 325.85
05.050.0001-A | 321.72
05.050.0003-0 | 930.85
05.050.0003-A | 926.72
05.050.0008-0 | 1559.13
05.050.0008-A | 1553.63
05.051.0010-0 | 0.51
05.051.0010-A | 0.5
05.054.0001-0 | 36.11
05.054.0001-A | 35.56
05.054.0003-0 | 36.11
05.054.0003-A | 35.56
05.054.0015-0 | 66.11
05.054.0015-A | 65.56
05.054.0025-0 | 630
05.054.0025-A | 630
05.054.0030-0 | 44.72
05.054.0030-A | 43.54
05.054.0035-0 | 58.84
05.054.0035-A | 57.66
05.054.0040-0 | 1748.98
05.054.0040-A | 1744.85
05.054.0045-0 | 1531.57
05.054.0045-A | 1529.76
05.054.0050-0 | 1823.58
05.054.0050-A | 1797.61
05.054.0055-0 | 351.17
05.054.0055-A | 349.03
05.054.0100-0 | 11.45
05.054.0100-A | 10.9
05.054.0105-0 | 9.89
05.054.0105-A | 9.34
05.054.0110-0 | 35.61
05.054.0110-A | 35.06
05.055.0010-0 | 89.35
05.055.0010-A | 86.98
05.055.0020-0 | 192.73
05.055.0020-A | 190.36
05.055.0022-0 | 107.73
05.055.0022-A | 105.36
05.055.0024-0 | 137.73
05.055.0024-A | 135.36
05.055.0030-0 | 52.41
05.055.0030-A | 50.75
05.055.0040-0 | 92.41
05.055.0040-A | 90.75
05.056.0001-0 | 57.09
05.056.0001-A | 56.14
05.056.0002-0 | 14.82
05.056.0002-A | 14.11
05.057.0010-0 | 72.08
05.057.0010-A | 70.7
05.057.0015-0 | 676.11
05.057.0015-A | 675.56
05.057.0020-0 | 53.38
05.057.0020-A | 52
05.058.0010-0 | 1.05
05.058.0010-A | 0.93
05.058.0011-0 | 1.15
05.058.0011-A | 1.03
05.058.0020-0 | 1.22
05.058.0020-A | 1.19
05.058.0030-0 | 3.2
05.058.0030-A | 3
05.075.0005-0 | 127.48
05.075.0005-A | 118.39
05.075.0006-0 | 165
05.075.0006-A | 153.73
05.075.0007-1 | 104.55
05.075.0007-B | 98.64
05.075.0008-0 | 138.87
05.075.0008-A | 132.41
05.077.0001-0 | 200.43
05.077.0001-A | 185.23
05.077.0010-0 | 367.47
05.077.0010-A | 343.26
05.080.0020-0 | 55.11
05.080.0020-A | 51.25
05.080.0025-0 | 58.98
05.080.0025-A | 55.12
05.080.0030-0 | 78.31
05.080.0030-A | 74.45
05.080.0040-0 | 74.86
05.080.0040-A | 69.27
05.080.0045-0 | 78.75
05.080.0045-A | 73.16
05.080.0050-0 | 98.2
05.080.0050-A | 92.61
05.080.0060-0 | 89.03
05.080.0060-A | 82.24
05.080.0065-0 | 92.86
05.080.0065-A | 86.07
05.080.0070-0 | 111.99
05.080.0070-A | 105.21
05.081.0010-0 | 62.6
05.081.0010-A | 58.28
05.081.0012-0 | 66.47
05.081.0012-A | 62.15
05.081.0015-0 | 85.8
05.081.0015-A | 81.48
05.081.0017-0 | 87.68
05.081.0017-A | 81.5
05.081.0020-0 | 91.56
05.081.0020-A | 85.39
05.081.0022-0 | 111.02
05.081.0022-A | 104.84
05.081.0025-0 | 102.83
05.081.0025-A | 95.37
05.081.0027-0 | 106.66
05.081.0027-A | 99.2
05.081.0029-0 | 125.8
05.081.0029-A | 118.34
05.081.0031-0 | 25.58
05.081.0031-A | 25.19
05.081.0032-0 | 44.96
05.081.0032-A | 44.36
05.081.0033-0 | 64.88
05.081.0033-A | 64.1
05.081.0050-0 | 37.86
05.081.0050-A | 37.33
05.081.0051-0 | 57.53
05.081.0051-A | 56.76
05.081.0052-0 | 91.09
05.081.0052-A | 90
05.082.0001-0 | 69.01
05.082.0001-A | 62.77
05.085.0010-1 | 192.06
05.085.0010-B | 175.8
05.085.0011-0 | 239.42
05.085.0011-A | 219.7
05.085.0012-0 | 197.9
05.085.0012-A | 180.71
05.085.0013-1 | 238.45
05.085.0013-B | 218.01
05.085.0014-0 | 129.7
05.085.0014-A | 116.25
05.085.0015-0 | 131.8
05.085.0015-A | 117.86
05.085.0016-1 | 159.99
05.085.0016-B | 146.32
05.085.0017-0 | 199.99
05.085.0017-A | 182.9
05.085.0018-0 | 167.99
05.085.0018-A | 153.63
05.085.0019-0 | 215.99
05.085.0019-A | 197.53
05.085.0020-0 | 108.46
05.085.0020-A | 97.26
05.085.0021-0 | 110.43
05.085.0021-A | 98.83
05.090.0001-0 | 128.05
05.090.0001-A | 115.85
05.090.0002-0 | 142.98
05.090.0002-A | 130.78
05.095.0001-0 | 166.46
05.095.0001-A | 154.35
05.095.0002-1 | 98.77
05.095.0002-B | 89.33
05.097.0001-0 | 56.46
05.097.0001-A | 50.5
05.098.0002-0 | 41.07
05.098.0002-A | 40.41
05.099.0001-1 | 90.64
05.099.0001-B | 83.38
05.099.0002-1 | 49
05.099.0002-B | 47.27
05.099.0003-0 | 63
05.099.0003-A | 60.78
05.099.0004-1 | 121.08
05.099.0004-B | 114.26
05.100.0020-0 | 4.5
05.100.0020-A | 4.5
05.100.0022-0 | 10
05.100.0022-A | 10
05.100.0024-0 | 240
05.100.0024-A | 240
05.100.0026-0 | 7.07
05.100.0026-A | 7.07
05.100.0900-0 | 25.71
05.100.0900-A | 25.71
05.100.9999-0 | 5121
05.100.9999-A | 4614
05.103.9999-0 | 3439
05.103.9999-A | 3439
05.105.0002-0 | 27.64
05.105.0002-A | 23.95
05.105.0003-0 | 21.49
05.105.0003-A | 18.63
05.105.0004-0 | 19.97
05.105.0004-A | 17.3
05.105.0005-0 | 19.97
05.105.0005-A | 17.3
05.105.0006-0 | 21.49
05.105.0006-A | 18.63
05.105.0007-0 | 19.97
05.105.0007-A | 17.3
05.105.0008-0 | 19.97
05.105.0008-A | 17.3
05.105.0009-0 | 19.97
05.105.0009-A | 17.3
05.105.0010-0 | 19.97
05.105.0010-A | 17.3
05.105.0011-0 | 19.97
05.105.0011-A | 17.3
05.105.0012-0 | 21.49
05.105.0012-A | 18.63
05.105.0013-0 | 19.97
05.105.0013-A | 17.3
05.105.0014-0 | 19.97
05.105.0014-A | 17.3
05.105.0015-0 | 14.47
05.105.0015-A | 12.54
05.105.0016-0 | 14.47
05.105.0016-A | 12.54
05.105.0017-0 | 21.49
05.105.0017-A | 18.63
05.105.0018-0 | 19.97
05.105.0018-A | 17.3
05.105.0019-0 | 19.97
05.105.0019-A | 17.3
05.105.0020-0 | 20.4
05.105.0020-A | 17.67
05.105.0021-0 | 22.44
05.105.0021-A | 19.45
05.105.0022-0 | 23.64
05.105.0022-A | 20.48
05.105.0023-0 | 23.64
05.105.0023-A | 20.48
05.105.0024-0 | 15.22
05.105.0024-A | 13.19
05.105.0025-0 | 10.02
05.105.0025-A | 8.68
05.105.0026-0 | 15.22
05.105.0026-A | 13.19
05.105.0027-0 | 27.64
05.105.0027-A | 23.95
05.105.0028-0 | 33.25
05.105.0028-A | 28.81
05.105.0029-0 | 45.68
05.105.0029-A | 39.58
05.105.0030-0 | 33.25
05.105.0030-A | 28.81
05.105.0031-0 | 85.18
05.105.0031-A | 73.81
05.105.0032-0 | 85.18
05.105.0032-A | 73.81
05.105.0033-0 | 170.36
05.105.0033-A | 147.62
05.105.0034-0 | 195.92
05.105.0034-A | 169.76
05.105.0035-0 | 27.64
05.105.0035-A | 23.95
05.105.0036-0 | 18.29
05.105.0036-A | 15.85
05.105.0037-0 | 31.9
05.105.0037-A | 27.65
05.105.0038-0 | 23.64
05.105.0038-A | 20.48
05.105.0039-0 | 18.29
05.105.0039-A | 15.85
05.105.0040-0 | 18.29
05.105.0040-A | 15.85
05.105.0041-0 | 18.29
05.105.0041-A | 15.85
05.105.0042-0 | 19.97
05.105.0042-A | 17.3
05.105.0043-0 | 19.97
05.105.0043-A | 17.3
05.105.0044-0 | 27.64
05.105.0044-A | 23.95
05.105.0045-0 | 120.26
05.105.0045-A | 104.2
05.105.0046-0 | 19.97
05.105.0046-A | 17.3
05.105.0047-0 | 33.25
05.105.0047-A | 28.81
05.105.0048-0 | 18.29
05.105.0048-A | 15.85
05.105.0049-0 | 33.25
05.105.0049-A | 28.81
05.105.0050-0 | 33.25
05.105.0050-A | 28.81
05.105.0051-0 | 27.64
05.105.0051-A | 23.95
05.105.0052-0 | 15.22
05.105.0052-A | 13.19
05.105.0053-0 | 27.64
05.105.0053-A | 23.95
05.105.0054-0 | 19.97
05.105.0054-A | 17.3
05.105.0055-0 | 21.49
05.105.0055-A | 18.63
05.105.0057-0 | 21.49
05.105.0057-A | 18.63
05.105.0058-0 | 22.44
05.105.0058-A | 19.45
05.105.0059-0 | 19.97
05.105.0059-A | 17.3
05.105.0060-0 | 20.01
05.105.0060-A | 17.34
05.105.0061-0 | 12.34
05.105.0061-A | 10.7
05.105.0062-0 | 23.64
05.105.0062-A | 20.48
05.105.0063-0 | 33.25
05.105.0063-A | 28.81
05.105.0066-0 | 21.49
05.105.0066-A | 18.63
05.105.0069-0 | 33.25
05.105.0069-A | 28.81
05.105.0070-0 | 85.18
05.105.0070-A | 73.81
05.105.0071-0 | 33.25
05.105.0071-A | 28.81
05.105.0072-0 | 33.25
05.105.0072-A | 28.81
05.105.0073-0 | 23.64
05.105.0073-A | 20.48
05.105.0074-0 | 21.49
05.105.0074-A | 18.63
05.105.0075-0 | 21.49
05.105.0075-A | 18.63
05.105.0080-0 | 14.47
05.105.0080-A | 12.54
05.105.0081-0 | 14.47
05.105.0081-A | 12.54
05.105.0095-0 | 41.57
05.105.0095-A | 36.02
05.105.0096-0 | 45.68
05.105.0096-A | 39.58
05.105.0097-0 | 15.22
05.105.0097-A | 13.19
05.105.0098-0 | 18.69
05.105.0098-A | 16.2
05.105.0100-0 | 2678.72
05.105.0100-A | 2321.44
05.105.0101-0 | 4864.64
05.105.0101-A | 4215.2
05.105.0102-0 | 3782.24
05.105.0102-A | 3278.88
05.105.0103-0 | 3514.72
05.105.0103-A | 3044.8
05.105.0104-0 | 3514.72
05.105.0104-A | 3044.8
05.105.0105-0 | 3782.24
05.105.0105-A | 3278.88
05.105.0106-0 | 3514.72
05.105.0106-A | 3044.8
05.105.0107-0 | 3514.72
05.105.0107-A | 3044.8
05.105.0108-0 | 3514.72
05.105.0108-A | 3044.8
05.105.0109-0 | 3514.72
05.105.0109-A | 3044.8
05.105.0110-0 | 3514.72
05.105.0110-A | 3044.8
05.105.0111-0 | 3782.24
05.105.0111-A | 3278.88
05.105.0112-0 | 3514.72
05.105.0112-A | 3044.8
05.105.0113-0 | 3514.72
05.105.0113-A | 3044.8
05.105.0114-0 | 2546.72
05.105.0114-A | 2207.04
05.105.0115-0 | 2546.72
05.105.0115-A | 2207.04
05.105.0116-0 | 3782.24
05.105.0116-A | 3278.88
05.105.0117-0 | 3514.72
05.105.0117-A | 3044.8
05.105.0118-0 | 3514.72
05.105.0118-A | 3044.8
05.105.0119-0 | 3590.4
05.105.0119-A | 3109.92
05.105.0120-0 | 3949.44
05.105.0120-A | 3423.2
05.105.0121-0 | 4160.64
05.105.0121-A | 3604.48
05.105.0122-0 | 4160.64
05.105.0122-A | 3604.48
05.105.0123-0 | 2678.72
05.105.0123-A | 2321.44
05.105.0124-0 | 1202.4
05.105.0124-A | 1041.6
05.105.0125-0 | 2678.72
05.105.0125-A | 2321.44
05.105.0126-0 | 4864.64
05.105.0126-A | 4215.2
05.105.0127-0 | 5852
05.105.0127-A | 5070.56
05.105.0128-0 | 8039.68
05.105.0128-A | 6966.08
05.105.0129-0 | 5852
05.105.0129-A | 5070.56
05.105.0130-0 | 14991.68
05.105.0130-A | 12990.56
05.105.0131-0 | 29983.36
05.105.0131-A | 25981.12
05.105.0132-0 | 34481.92
05.105.0132-A | 29877.76
05.105.0133-0 | 4864.64
05.105.0133-A | 4215.2
05.105.0134-0 | 3219.04
05.105.0134-A | 2789.6
05.105.0135-0 | 5614.4
05.105.0135-A | 4866.4
05.105.0136-0 | 4160.64
05.105.0136-A | 3604.48
05.105.0137-0 | 21165.76
05.105.0137-A | 18339.2
05.105.0138-0 | 3219.04
05.105.0138-A | 2789.6
05.105.0139-0 | 3219.04
05.105.0139-A | 2789.6
05.105.0140-0 | 3514.72
05.105.0140-A | 3044.8
05.105.0141-0 | 3514.72
05.105.0141-A | 3044.8
05.105.0142-0 | 4864.64
05.105.0142-A | 4215.2
05.105.0143-0 | 3514.72
05.105.0143-A | 3044.8
05.105.0144-0 | 5852
05.105.0144-A | 5070.56
05.105.0145-0 | 4864.64
05.105.0145-A | 4215.2
05.105.0146-0 | 2678.72
05.105.0146-A | 2321.44
05.105.0147-0 | 4864.64
05.105.0147-A | 4215.2
05.105.0148-0 | 3514.72
05.105.0148-A | 3044.8
05.105.0149-0 | 3782.24
05.105.0149-A | 3278.88
05.105.0150-0 | 3782.24
05.105.0150-A | 3278.88
05.105.0151-0 | 3949.44
05.105.0151-A | 3423.2
05.105.0152-0 | 3514.72
05.105.0152-A | 3044.8
05.105.0153-0 | 3521.76
05.105.0153-A | 3051.84
05.105.0154-0 | 2171.84
05.105.0154-A | 1883.2
05.105.0155-0 | 4160.64
05.105.0155-A | 3604.48
05.105.0156-0 | 7316.32
05.105.0156-A | 6339.52
05.105.0157-0 | 3782.24
05.105.0157-A | 3278.88
05.105.0158-0 | 8039.68
05.105.0158-A | 6966.08
05.105.0159-0 | 5852
05.105.0159-A | 5070.56
05.105.0165-0 | 14991.68
05.105.0165-A | 12990.56
05.105.0169-0 | 5852
05.105.0169-A | 5070.56
05.105.0175-0 | 5852
05.105.0175-A | 5070.56
05.105.0176-0 | 3219.04
05.105.0176-A | 2789.6
05.105.0178-0 | 5852
05.105.0178-A | 5070.56
05.105.0179-0 | 5852
05.105.0179-A | 5070.56
05.105.0180-0 | 14991.68
05.105.0180-A | 12990.56
05.105.0185-0 | 4160.64
05.105.0185-A | 3604.48
05.105.0186-0 | 3219.04
05.105.0186-A | 2789.6
05.105.0187-0 | 3782.24
05.105.0187-A | 3278.88
05.105.0188-0 | 3782.24
05.105.0188-A | 3278.88
05.105.0190-0 | 2546.72
05.105.0190-A | 2207.04
05.105.0195-0 | 2546.72
05.105.0195-A | 2207.04
05.105.0200-0 | 12559.39
05.105.0200-A | 10884.25
05.105.0201-0 | 25118.78
05.105.0201-A | 21768.51
05.105.0202-0 | 37678.17
05.105.0202-A | 32652.76
05.105.0203-0 | 50237.56
05.105.0203-A | 43537.02
05.105.0204-0 | 9732.73
05.105.0204-A | 8434.6
05.105.0205-0 | 19465.46
05.105.0205-A | 16869.21
05.105.0206-0 | 29198.2
05.105.0206-A | 25303.82
05.105.0207-0 | 38930.93
05.105.0207-A | 33738.43
05.105.9999-0 | 7877
05.105.9999-A | 6825
05.205.0010-0 | 15629.09
05.205.0010-A | 13541.36
05.205.0011-0 | 31258.19
05.205.0011-A | 27082.73
05.205.0012-0 | 46887.29
05.205.0012-A | 40624.1
05.205.0013-0 | 62516.39
05.205.0013-A | 54165.47
05.205.0015-0 | 12111.56
05.205.0015-A | 10493.7
05.205.0016-0 | 24223.12
05.205.0016-A | 20987.4
05.205.0017-0 | 36334.68
05.205.0017-A | 31481.1
05.205.0018-0 | 48446.24
05.205.0018-A | 41974.81
05.205.9999-0 | 4434
05.205.9999-A | 3964
06.001.0020-0 | 24.66
06.001.0020-A | 21.4
06.001.0022-0 | 36.06
06.001.0022-A | 31.3
06.001.0023-0 | 50.28
06.001.0023-A | 43.97
06.001.0024-0 | 64.19
06.001.0024-A | 56.27
06.001.0025-0 | 75.57
06.001.0025-A | 66.27
06.001.0030-0 | 36.08
06.001.0030-A | 31.56
06.001.0031-0 | 53.53
06.001.0031-A | 46.81
06.001.0032-0 | 66.41
06.001.0032-A | 58.22
06.001.0033-0 | 82.83
06.001.0033-A | 72.59
06.001.0034-0 | 96.24
06.001.0034-A | 84.44
06.001.0035-0 | 118.69
06.001.0035-A | 104.15
06.001.0036-0 | 137.29
06.001.0036-A | 120.55
06.001.0037-0 | 215.19
06.001.0037-A | 196.06
06.001.0038-0 | 238.65
06.001.0038-A | 217.77
06.001.0039-0 | 268.91
06.001.0039-A | 245.37
06.001.0040-0 | 325.58
06.001.0040-A | 296.07
06.001.0041-0 | 385.7
06.001.0041-A | 349.95
06.001.0042-0 | 429.58
06.001.0042-A | 389.25
06.001.0059-0 | 25.36
06.001.0059-A | 22.34
06.001.0060-0 | 34.33
06.001.0060-A | 30.12
06.001.0061-0 | 47.86
06.001.0061-A | 42.06
06.001.0062-0 | 57.32
06.001.0062-A | 50.38
06.001.0063-0 | 68.35
06.001.0063-A | 60.1
06.001.0064-0 | 83.39
06.001.0064-A | 73.33
06.001.0065-0 | 97.41
06.001.0065-A | 85.71
06.001.0066-0 | 167.71
06.001.0066-A | 154.66
06.001.0067-0 | 185.51
06.001.0067-A | 171.42
06.001.0068-0 | 210.87
06.001.0068-A | 194.74
06.001.0069-0 | 250.16
06.001.0069-A | 230.11
06.001.0070-0 | 291.66
06.001.0070-A | 268.22
06.001.0071-0 | 333.17
06.001.0071-A | 306.32
06.001.0080-0 | 4.08
06.001.0080-A | 3.53
06.001.0081-0 | 4.73
06.001.0081-A | 4.1
06.001.0082-0 | 5.46
06.001.0082-A | 4.73
06.001.0083-0 | 6.26
06.001.0083-A | 5.43
06.001.0084-0 | 7.14
06.001.0084-A | 6.18
06.001.0085-0 | 8.09
06.001.0085-A | 7.01
06.001.0101-0 | 20.45
06.001.0101-A | 17.77
06.001.0102-0 | 24.5
06.001.0102-A | 21.28
06.001.0103-0 | 28.62
06.001.0103-A | 24.87
06.001.0105-0 | 36.56
06.001.0105-A | 31.79
06.001.0106-0 | 40.96
06.001.0106-A | 35.63
06.001.0110-0 | 13.63
06.001.0110-A | 11.81
06.001.0115-0 | 16.54
06.001.0115-A | 14.33
06.001.0120-0 | 19.75
06.001.0120-A | 17.11
06.001.0125-0 | 23.25
06.001.0125-A | 20.15
06.001.0130-0 | 27.06
06.001.0130-A | 23.44
06.001.0151-0 | 29.43
06.001.0151-A | 25.55
06.001.0152-0 | 36.58
06.001.0152-A | 31.74
06.001.0153-0 | 50.95
06.001.0153-A | 44.22
06.001.0155-0 | 58.18
06.001.0155-A | 50.49
06.001.0161-0 | 16.89
06.001.0161-A | 14.66
06.001.0162-0 | 23.47
06.001.0162-A | 20.38
06.001.0163-0 | 28.82
06.001.0163-A | 25.01
06.001.0165-0 | 32.03
06.001.0165-A | 27.81
06.001.0170-0 | 32.01
06.001.0170-A | 27.78
06.001.0171-0 | 36.48
06.001.0171-A | 31.67
06.001.0172-0 | 45.17
06.001.0172-A | 39.23
06.001.0173-0 | 49.59
06.001.0173-A | 43.07
06.001.0174-0 | 66.98
06.001.0174-A | 58.18
06.001.0180-0 | 11.63
06.001.0180-A | 10.07
06.001.0183-0 | 14.43
06.001.0183-A | 12.5
06.001.0184-0 | 19.79
06.001.0184-A | 17.15
06.001.0185-0 | 23.46
06.001.0185-A | 20.33
06.001.0187-0 | 27.6
06.001.0187-A | 23.91
06.001.0188-0 | 32.96
06.001.0188-A | 28.56
06.001.0189-0 | 38.76
06.001.0189-A | 33.59
06.001.0190-0 | 44.53
06.001.0190-A | 38.58
06.001.0192-0 | 52.33
06.001.0192-A | 45.35
06.001.0193-0 | 62.86
06.001.0193-A | 54.47
06.001.0195-0 | 91.64
06.001.0195-A | 79.41
06.001.0198-0 | 118.49
06.001.0198-A | 102.67
06.001.0200-0 | 139.23
06.001.0200-A | 120.64
06.001.0205-0 | 202.8
06.001.0205-A | 175.73
06.001.0210-0 | 281.38
06.001.0210-A | 243.82
06.001.0220-0 | 12.57
06.001.0220-A | 10.89
06.001.0221-0 | 14.27
06.001.0221-A | 12.37
06.001.0222-0 | 15.74
06.001.0222-A | 13.64
06.001.0224-0 | 21.47
06.001.0224-A | 18.6
06.001.0225-0 | 25.49
06.001.0225-A | 22.09
06.001.0226-0 | 30.01
06.001.0226-A | 26.01
06.001.0227-0 | 35.75
06.001.0227-A | 30.98
06.001.0228-0 | 42.01
06.001.0228-A | 36.4
06.001.0229-0 | 48.39
06.001.0229-A | 41.93
06.001.0231-0 | 68.32
06.001.0231-A | 59.2
06.001.0233-0 | 78.69
06.001.0233-A | 68.18
06.001.0235-0 | 82.78
06.001.0235-A | 71.73
06.001.0237-0 | 86.94
06.001.0237-A | 75.33
06.001.0242-0 | 6.88
06.001.0242-A | 5.96
06.001.0243-0 | 9.43
06.001.0243-A | 8.17
06.001.0244-0 | 11.99
06.001.0244-A | 10.39
06.001.0245-0 | 14.55
06.001.0245-A | 12.6
06.001.0246-0 | 17.1
06.001.0246-A | 14.82
06.001.0247-0 | 19.66
06.001.0247-A | 17.03
06.001.0248-0 | 22.21
06.001.0248-A | 19.25
06.001.0250-0 | 2.34
06.001.0250-A | 2.03
06.001.0251-0 | 4.06
06.001.0251-A | 3.53
06.001.0252-0 | 5.47
06.001.0252-A | 4.76
06.001.0254-0 | 8.29
06.001.0254-A | 7.22
06.001.0255-0 | 11.58
06.001.0255-A | 10.09
06.001.0256-0 | 14.9
06.001.0256-A | 13
06.001.0257-0 | 18.4
06.001.0257-A | 16.06
06.001.0258-0 | 24.43
06.001.0258-A | 21.36
06.001.0259-0 | 30.47
06.001.0259-A | 26.65
06.001.0260-0 | 5.67
06.001.0260-A | 4.91
06.001.0261-0 | 8.51
06.001.0261-A | 7.37
06.001.0262-0 | 11.35
06.001.0262-A | 9.83
06.001.0263-0 | 14.18
06.001.0263-A | 12.29
06.001.0264-0 | 17.02
06.001.0264-A | 14.75
06.001.0265-0 | 19.86
06.001.0265-A | 17.21
06.001.0266-0 | 22.7
06.001.0266-A | 19.67
06.001.0267-0 | 25.54
06.001.0267-A | 22.12
06.001.0268-0 | 28.37
06.001.0268-A | 24.58
06.001.0269-0 | 34.05
06.001.0269-A | 29.5
06.001.0270-0 | 1.34
06.001.0270-A | 1.16
06.001.0271-0 | 1.48
06.001.0271-A | 1.29
06.001.0272-0 | 1.77
06.001.0272-A | 1.53
06.001.0273-0 | 2.12
06.001.0273-A | 1.84
06.001.0274-0 | 2.34
06.001.0274-A | 2.02
06.001.0275-0 | 3.01
06.001.0275-A | 2.61
06.001.0276-0 | 3.86
06.001.0276-A | 3.35
06.001.0300-0 | 1357.35
06.001.0300-A | 1178.25
06.001.0301-0 | 670.48
06.001.0301-A | 582.08
06.001.0305-0 | 349.06
06.001.0305-A | 303.06
06.001.0306-0 | 33.58
06.001.0306-A | 29.46
06.001.0307-0 | 42.03
06.001.0307-A | 36.92
06.001.0308-0 | 132.9
06.001.0308-A | 125.37
06.001.0309-0 | 143.45
06.001.0309-A | 135.89
06.001.0310-0 | 167.29
06.001.0310-A | 158.23
06.001.0311-0 | 179.72
06.001.0311-A | 169.49
06.001.0312-0 | 191.47
06.001.0312-A | 180.52
06.001.0313-0 | 41.06
06.001.0313-A | 35.95
06.001.0314-0 | 42.14
06.001.0314-A | 37.01
06.001.0315-0 | 132.11
06.001.0315-A | 124.61
06.001.0316-0 | 142.8
06.001.0316-A | 135.27
06.001.0317-0 | 168.37
06.001.0317-A | 159.26
06.001.0318-0 | 9.46
06.001.0318-A | 8.35
06.001.0319-0 | 36.25
06.001.0319-A | 31.49
06.001.0320-0 | 144.51
06.001.0320-A | 125.48
06.001.0325-0 | 199.85
06.001.0325-A | 173.43
06.001.0327-0 | 72.25
06.001.0327-A | 62.74
06.001.0328-0 | 72.25
06.001.0328-A | 62.74
06.001.0329-0 | 144.51
06.001.0329-A | 125.48
06.001.0330-0 | 216.77
06.001.0330-A | 188.23
06.001.0331-0 | 365.21
06.001.0331-A | 317.54
06.001.0332-0 | 94.32
06.001.0332-A | 81.95
06.001.0335-0 | 54.52
06.001.0335-A | 47.37
06.001.0500-0 | 3.68
06.001.0500-A | 3.22
06.001.0501-0 | 5.98
06.001.0501-A | 5.22
06.001.0502-0 | 8.7
06.001.0502-A | 7.59
06.001.0503-0 | 14.3
06.001.0503-A | 12.47
06.001.0504-0 | 21.47
06.001.0504-A | 18.71
06.001.0505-0 | 28.01
06.001.0505-A | 24.41
06.001.0506-0 | 30.43
06.001.0506-A | 26.89
06.001.0507-0 | 35.3
06.001.0507-A | 31.2
06.001.0508-0 | 41.23
06.001.0508-A | 36.44
06.001.0509-0 | 51.86
06.001.0509-A | 46.29
06.001.0510-0 | 52.57
06.001.0510-A | 46.5
06.001.0511-0 | 64.4
06.001.0511-A | 56.98
06.001.0512-0 | 98.71
06.001.0512-A | 90.18
06.001.0513-0 | 117.45
06.001.0513-A | 107.35
06.001.0514-0 | 140.59
06.001.0514-A | 128.65
06.001.0515-0 | 163.85
06.001.0515-A | 150.04
06.001.0516-0 | 203.53
06.001.0516-A | 186.38
06.001.0550-0 | 2.47
06.001.0550-A | 2.17
06.001.0551-0 | 4.04
06.001.0551-A | 3.54
06.001.0552-0 | 5.98
06.001.0552-A | 5.24
06.001.0553-0 | 10
06.001.0553-A | 8.74
06.001.0554-0 | 15.28
06.001.0554-A | 13.35
06.001.0555-0 | 20.09
06.001.0555-A | 17.55
06.001.0556-0 | 22.72
06.001.0556-A | 20.21
06.001.0557-0 | 26.84
06.001.0557-A | 23.87
06.001.0558-0 | 30.94
06.001.0558-A | 27.53
06.001.0559-0 | 35.33
06.001.0559-A | 31.44
06.001.0560-0 | 39.71
06.001.0560-A | 35.35
06.001.0561-0 | 48.97
06.001.0561-A | 43.61
06.001.0562-0 | 80.25
06.001.0562-A | 74.18
06.001.0563-0 | 96.27
06.001.0563-A | 89
06.001.0564-0 | 116.24
06.001.0564-A | 107.56
06.001.0565-0 | 136.33
06.001.0565-A | 126.2
06.001.0566-0 | 170.27
06.001.0566-A | 157.57
06.001.0630-0 | 8.58
06.001.0630-A | 7.47
06.001.0631-0 | 14.14
06.001.0631-A | 12.31
06.001.0632-0 | 21.27
06.001.0632-A | 18.52
06.001.0633-0 | 27.73
06.001.0633-A | 24.14
06.001.0634-0 | 30.07
06.001.0634-A | 26.54
06.001.0650-0 | 7.09
06.001.0650-A | 6.14
06.001.0651-0 | 10.64
06.001.0651-A | 9.22
06.001.0652-0 | 14.18
06.001.0652-A | 12.29
06.001.0653-0 | 17.73
06.001.0653-A | 15.36
06.001.0654-0 | 21.28
06.001.0654-A | 18.44
06.001.0655-0 | 24.83
06.001.0655-A | 21.51
06.001.0656-0 | 28.37
06.001.0656-A | 24.58
06.001.0657-0 | 31.92
06.001.0657-A | 27.66
06.001.0658-0 | 35.47
06.001.0658-A | 30.73
06.001.0659-0 | 39.02
06.001.0659-A | 33.8
06.001.0660-0 | 42.56
06.001.0660-A | 36.88
06.001.0661-0 | 46.11
06.001.0661-A | 39.95
06.001.0662-0 | 49.66
06.001.0662-A | 43.02
06.001.0663-0 | 53.2
06.001.0663-A | 46.1
06.001.0664-0 | 56.75
06.001.0664-A | 49.17
06.001.0665-0 | 60.3
06.001.0665-A | 52.24
06.001.0666-0 | 67.39
06.001.0666-A | 58.39
06.001.0670-0 | 17.73
06.001.0670-A | 15.36
06.001.0671-0 | 26.25
06.001.0671-A | 22.74
06.001.0672-0 | 34.4
06.001.0672-A | 29.81
06.001.0673-0 | 51.08
06.001.0673-A | 44.25
06.001.0674-0 | 66.33
06.001.0674-A | 57.47
06.001.0675-0 | 81.23
06.001.0675-A | 70.38
06.001.0676-0 | 95.42
06.001.0676-A | 82.67
06.001.0677-0 | 108.54
06.001.0677-A | 94.04
06.001.0678-0 | 120.96
06.001.0678-A | 104.8
06.001.0679-0 | 133.02
06.001.0679-A | 115.25
06.001.0680-0 | 144.02
06.001.0680-A | 124.78
06.001.0681-0 | 164.24
06.001.0681-A | 142.3
06.001.0682-0 | 181.26
06.001.0682-A | 157.05
06.001.0683-0 | 189.42
06.001.0683-A | 164.12
06.001.0684-0 | 195.45
06.001.0684-A | 169.35
06.001.0685-0 | 214.61
06.001.0685-A | 185.94
06.001.0686-0 | 222.41
06.001.0686-A | 192.7
06.001.0710-0 | 22.18
06.001.0710-A | 19.23
06.001.0711-0 | 32.06
06.001.0711-A | 27.78
06.001.0712-0 | 118
06.001.0712-A | 111.74
06.001.0715-0 | 16.88
06.001.0715-A | 14.63
06.001.0716-0 | 20.88
06.001.0716-A | 18.1
06.001.0717-0 | 23.48
06.001.0717-A | 20.35
06.001.0718-0 | 27.32
06.001.0718-A | 23.68
06.001.0719-0 | 29.86
06.001.0719-A | 25.88
06.001.0720-0 | 54.28
06.001.0720-A | 47.7
06.001.0721-0 | 68.86
06.001.0721-A | 60.39
06.001.0722-0 | 70.9
06.001.0722-A | 62.42
06.001.0723-0 | 174.87
06.001.0723-A | 162.37
06.001.0724-0 | 195.42
06.001.0724-A | 182.87
06.001.0725-0 | 233.43
06.001.0725-A | 218.34
06.001.0726-0 | 252.44
06.001.0726-A | 235.53
06.001.0727-0 | 254.21
06.001.0727-A | 237.28
06.001.0728-0 | 278.25
06.001.0728-A | 258.32
06.001.0729-0 | 300.49
06.001.0729-A | 278.82
06.001.0730-0 | 328.48
06.001.0730-A | 303.44
06.001.0731-0 | 359.83
06.001.0731-A | 332.64
06.001.0732-0 | 396.04
06.001.0732-A | 365.14
06.001.0733-0 | 431.48
06.001.0733-A | 398.13
06.001.0734-0 | 501.28
06.001.0734-A | 460.9
06.001.0735-0 | 568.3
06.001.0735-A | 521.48
06.001.0736-0 | 602.13
06.001.0736-A | 553.83
06.001.0750-0 | 26.03
06.001.0750-A | 22.56
06.001.0751-0 | 26.07
06.001.0751-A | 22.6
06.001.0752-0 | 28.66
06.001.0752-A | 24.84
06.001.0753-0 | 28.7
06.001.0753-A | 24.88
06.001.0754-0 | 28.7
06.001.0754-A | 24.88
06.001.0755-0 | 38.72
06.001.0755-A | 33.56
06.001.0756-0 | 38.72
06.001.0756-A | 33.56
06.001.0757-0 | 41.37
06.001.0757-A | 35.85
06.001.0758-0 | 44.01
06.001.0758-A | 38.15
06.001.0759-0 | 44.06
06.001.0759-A | 38.19
06.001.0760-0 | 128.05
06.001.0760-A | 120.33
06.001.0761-0 | 130.83
06.001.0761-A | 122.76
06.001.0762-0 | 132.98
06.001.0762-A | 124.8
06.001.0763-0 | 138.62
06.001.0763-A | 129.74
06.001.0764-0 | 141.87
06.001.0764-A | 132.61
06.001.0765-0 | 145.76
06.001.0765-A | 136.1
06.001.0766-0 | 158.28
06.001.0766-A | 147.14
06.001.0767-0 | 163.02
06.001.0767-A | 151.43
06.001.0770-0 | 22.36
06.001.0770-A | 19.82
06.001.0771-0 | 22.86
06.001.0771-A | 20.26
06.001.0772-0 | 23.54
06.001.0772-A | 20.87
06.001.0773-0 | 24.23
06.001.0773-A | 21.48
06.001.0774-0 | 24.91
06.001.0774-A | 22.09
06.001.0775-0 | 25.59
06.001.0775-A | 22.7
06.001.0776-0 | 26.27
06.001.0776-A | 23.31
06.001.0777-0 | 26.95
06.001.0777-A | 23.91
06.001.0778-0 | 32.36
06.001.0778-A | 28.92
06.001.0779-0 | 42.23
06.001.0779-A | 38.14
06.001.0780-0 | 49
06.001.0780-A | 44.82
06.001.0781-0 | 66.37
06.001.0781-A | 61.31
06.002.0010-0 | 141.46
06.002.0010-A | 135.78
06.002.0011-0 | 170.2
06.002.0011-A | 164.41
06.002.0012-0 | 219.68
06.002.0012-A | 212.74
06.002.0013-0 | 255.52
06.002.0013-A | 247.27
06.002.0014-0 | 317.92
06.002.0014-A | 307.86
06.002.0015-0 | 414.16
06.002.0015-A | 402.46
06.002.0016-0 | 511.62
06.002.0016-A | 498.57
06.002.0017-0 | 831.66
06.002.0017-A | 815.53
06.002.0018-0 | 1186.87
06.002.0018-A | 1166.82
06.002.0019-0 | 1585.7
06.002.0019-A | 1561.28
06.002.0020-0 | 1927.61
06.002.0020-A | 1900.93
06.002.0041-0 | 147.62
06.002.0041-A | 143.41
06.002.0042-0 | 202.59
06.002.0042-A | 196.8
06.002.0043-0 | 257.44
06.002.0043-A | 250.49
06.002.0044-0 | 291.5
06.002.0044-A | 283.25
06.002.0045-0 | 357.93
06.002.0045-A | 347.87
06.002.0046-0 | 494.31
06.002.0046-A | 482.61
06.002.0047-0 | 601.85
06.002.0047-A | 588.8
06.002.0049-0 | 894.29
06.002.0049-A | 878.16
06.002.0050-0 | 1280.81
06.002.0050-A | 1260.77
06.002.0061-0 | 159.6
06.002.0061-A | 155.38
06.002.0062-0 | 244.47
06.002.0062-A | 238.68
06.002.0063-0 | 284.82
06.002.0063-A | 277.88
06.002.0064-0 | 362.17
06.002.0064-A | 353.92
06.002.0065-0 | 443.52
06.002.0065-A | 433.46
06.002.0066-0 | 554.26
06.002.0066-A | 542.55
06.002.0067-0 | 687.18
06.002.0067-A | 674.13
06.002.0069-0 | 963.37
06.002.0069-A | 947.24
06.002.0070-0 | 1383.97
06.002.0070-A | 1363.93
06.003.0010-0 | 39.39
06.003.0010-A | 37.17
06.003.0011-0 | 60.13
06.003.0011-A | 55.85
06.003.0012-0 | 105.52
06.003.0012-A | 98.5
06.003.0013-0 | 137.8
06.003.0013-A | 127.09
06.003.0015-0 | 276.45
06.003.0015-A | 266.04
06.003.0017-0 | 369.77
06.003.0017-A | 355.18
06.003.0050-0 | 49.71
06.003.0050-A | 46.1
06.003.0053-0 | 64.25
06.003.0053-A | 59.49
06.003.0055-0 | 94.73
06.003.0055-A | 88.42
06.003.0057-0 | 128.78
06.003.0057-A | 120.87
06.003.0058-0 | 159.87
06.003.0058-A | 150.56
06.003.0060-0 | 51.37
06.003.0060-A | 48.11
06.003.0062-0 | 71.98
06.003.0062-A | 67.23
06.003.0064-0 | 100.01
06.003.0064-A | 93.71
06.003.0066-0 | 138.8
06.003.0066-A | 130.88
06.003.0068-0 | 167.74
06.003.0068-A | 158.44
06.004.0060-0 | 90.56
06.004.0060-A | 85.54
06.004.0062-0 | 106.28
06.004.0062-A | 99.97
06.004.0064-0 | 145.24
06.004.0064-A | 137.32
06.004.0066-0 | 180.57
06.004.0066-A | 171.27
06.004.0068-0 | 228.98
06.004.0068-A | 218.21
06.004.0070-0 | 268.54
06.004.0070-A | 256.32
06.004.0072-0 | 370.62
06.004.0072-A | 354.28
06.004.0074-0 | 458.27
06.004.0074-A | 440.3
06.004.0076-0 | 639.55
06.004.0076-A | 619.01
06.004.0078-0 | 660.34
06.004.0078-A | 637.28
06.004.0080-0 | 918.99
06.004.0080-A | 889.81
06.004.0082-0 | 1605.03
06.004.0082-A | 1570.6
06.004.0084-0 | 1706.22
06.004.0084-A | 1666.92
06.004.0090-0 | 96.08
06.004.0090-A | 91.07
06.004.0092-0 | 114.75
06.004.0092-A | 108.44
06.004.0094-0 | 153.53
06.004.0094-A | 145.61
06.004.0096-0 | 193.47
06.004.0096-A | 184.16
06.004.0098-0 | 266
06.004.0098-A | 255.24
06.004.0100-0 | 284.2
06.004.0100-A | 271.98
06.004.0102-0 | 397.3
06.004.0102-A | 380.96
06.004.0104-0 | 484.98
06.004.0104-A | 467.01
06.004.0106-0 | 692.97
06.004.0106-A | 672.43
06.004.0108-0 | 757.88
06.004.0108-A | 734.82
06.004.0110-0 | 978.85
06.004.0110-A | 949.67
06.004.0112-0 | 1745.95
06.004.0112-A | 1711.52
06.004.0114-0 | 1856.35
06.004.0114-A | 1817.05
06.004.0120-0 | 107.13
06.004.0120-A | 102.12
06.004.0122-0 | 117.97
06.004.0122-A | 111.67
06.004.0124-0 | 159.14
06.004.0124-A | 151.22
06.004.0126-0 | 205.74
06.004.0126-A | 196.44
06.004.0128-0 | 301.92
06.004.0128-A | 291.16
06.004.0130-0 | 321.04
06.004.0130-A | 308.82
06.004.0132-0 | 450.72
06.004.0132-A | 434.38
06.004.0134-0 | 587.37
06.004.0134-A | 569.4
06.004.0136-0 | 785.07
06.004.0136-A | 764.53
06.004.0138-0 | 820.97
06.004.0138-A | 797.92
06.004.0140-0 | 1081.55
06.004.0140-A | 1052.37
06.004.0142-0 | 2019.5
06.004.0142-A | 1985.08
06.004.0144-0 | 2169.51
06.004.0144-A | 2130.21
06.004.0150-0 | 120.95
06.004.0150-A | 115.94
06.004.0152-0 | 146.55
06.004.0152-A | 139.84
06.004.0154-0 | 169.9
06.004.0154-A | 161.71
06.004.0156-0 | 224.51
06.004.0156-A | 214.27
06.004.0158-0 | 355.06
06.004.0158-A | 343.26
06.004.0160-0 | 378.36
06.004.0160-A | 363.82
06.004.0162-0 | 520.45
06.004.0162-A | 503.71
06.004.0164-0 | 633.97
06.004.0164-A | 614.84
06.004.0166-0 | 854.83
06.004.0166-A | 833.95
06.004.0168-0 | 909.96
06.004.0168-A | 886.42
06.004.0170-0 | 1124.6
06.004.0170-A | 1095.08
06.004.0172-0 | 2340.95
06.004.0172-A | 2306.52
06.004.0174-0 | 2537.01
06.004.0174-A | 2497.71
06.004.0253-1 | 601.43
06.004.0253-B | 552.45
06.004.0254-1 | 664.32
06.004.0254-B | 612.69
06.004.0400-0 | 4656.91
06.004.0400-A | 4483.11
06.004.0405-0 | 4828.79
06.004.0405-A | 4639.72
06.004.0410-0 | 5267.15
06.004.0410-A | 5057.79
06.004.0415-0 | 7822.73
06.004.0415-A | 7431.72
06.004.0420-0 | 7014.03
06.004.0420-A | 6759.71
06.004.0425-0 | 9170.27
06.004.0425-A | 8840.95
06.004.0430-0 | 8540.05
06.004.0430-A | 8209.73
06.004.0435-0 | 12417.91
06.004.0435-A | 11796.97
06.004.0440-0 | 9711.16
06.004.0440-A | 9372.33
06.004.0445-0 | 10811.46
06.004.0445-A | 10407.71
06.004.0450-0 | 11197.98
06.004.0450-A | 10769.62
06.004.0455-0 | 16317.73
06.004.0455-A | 15502.32
06.004.0500-0 | 2468.64
06.004.0500-A | 2270.05
06.004.0505-0 | 3101.52
06.004.0505-A | 2852.63
06.004.0510-0 | 3974.97
06.004.0510-A | 3656.19
06.004.0515-0 | 4335.84
06.004.0515-A | 3987.66
06.004.0520-0 | 4968.72
06.004.0520-A | 4570.23
06.004.0525-0 | 5570.16
06.004.0525-A | 5122.69
06.004.0530-0 | 6203.04
06.004.0530-A | 5705.26
06.004.0535-0 | 6835.92
06.004.0535-A | 6287.84
06.005.0030-0 | 30.91
06.005.0030-A | 28.23
06.005.0035-0 | 39.69
06.005.0035-A | 36.48
06.005.0040-0 | 54.74
06.005.0040-A | 50.98
06.005.0045-0 | 82.78
06.005.0045-A | 78.01
06.005.0050-0 | 104.72
06.005.0050-A | 99.39
06.006.0010-0 | 150.52
06.006.0010-A | 140.17
06.006.0011-0 | 31.69
06.006.0011-A | 29.86
06.006.0015-0 | 103.11
06.006.0015-A | 96.8
06.006.0016-0 | 21.35
06.006.0016-A | 20.14
06.006.0020-0 | 73.8
06.006.0020-A | 69.65
06.006.0030-0 | 120.91
06.006.0030-A | 111.84
06.006.0031-0 | 85.04
06.006.0031-A | 77.9
06.006.0035-0 | 154.81
06.006.0035-A | 143.61
06.006.0036-0 | 107.18
06.006.0036-A | 98.49
06.006.0040-0 | 223.37
06.006.0040-A | 209.46
06.006.0041-0 | 135.2
06.006.0041-A | 124.99
06.006.0050-0 | 576
06.006.0050-A | 558.51
06.006.0051-0 | 176.22
06.006.0051-A | 164.01
06.006.0060-0 | 837.98
06.006.0060-A | 817.31
06.006.0061-0 | 215.97
06.006.0061-A | 201.92
06.006.0090-0 | 51.88
06.006.0090-A | 49.3
06.006.0091-0 | 69.02
06.006.0091-A | 65.8
06.007.0010-0 | 31.46
06.007.0010-A | 27.63
06.007.0011-0 | 39.63
06.007.0011-A | 34.79
06.007.0012-0 | 53.88
06.007.0012-A | 47.3
06.007.0013-0 | 66.41
06.007.0013-A | 58.28
06.007.0015-0 | 71.24
06.007.0015-A | 62.54
06.007.0016-0 | 81.16
06.007.0016-A | 71.24
06.007.0017-0 | 96.31
06.007.0017-A | 84.57
06.007.0060-0 | 46.82
06.007.0060-A | 41.89
06.007.0061-0 | 62.65
06.007.0061-A | 56.01
06.007.0062-0 | 95.88
06.007.0062-A | 85.93
06.007.0063-0 | 150.48
06.007.0063-A | 134.57
06.007.0064-0 | 195.02
06.007.0064-A | 174.38
06.007.0065-0 | 239.29
06.007.0065-A | 214.07
06.007.0080-0 | 94.35
06.007.0080-A | 84.4
06.007.0081-0 | 122.51
06.007.0081-A | 109.72
06.007.0082-0 | 190.76
06.007.0082-A | 171.09
06.007.0083-0 | 300.97
06.007.0083-A | 269.14
06.007.0084-0 | 390.8
06.007.0084-A | 349.53
06.007.0085-0 | 477.82
06.007.0085-A | 427.38
06.007.0100-0 | 94.35
06.007.0100-A | 84.4
06.007.0101-0 | 123.28
06.007.0101-A | 110.48
06.007.0102-0 | 188.98
06.007.0102-A | 169.56
06.007.0120-0 | 127.37
06.007.0120-A | 115.05
06.007.0121-0 | 165.9
06.007.0121-A | 148.84
06.007.0122-0 | 272.53
06.007.0122-A | 246.95
06.007.0123-0 | 446.58
06.007.0123-A | 405.31
06.007.0124-0 | 609.81
06.007.0124-A | 556.13
06.007.0125-0 | 732.79
06.007.0125-A | 666.97
06.008.0050-0 | 120.38
06.008.0050-A | 119
06.008.0053-0 | 146.71
06.008.0053-A | 144.86
06.008.0055-0 | 167.84
06.008.0055-A | 165.51
06.008.0056-0 | 277.62
06.008.0056-A | 275.05
06.008.0058-0 | 263.08
06.008.0058-A | 260.27
06.008.0060-0 | 419.86
06.008.0060-A | 416.59
06.008.0062-0 | 688.32
06.008.0062-A | 684.57
06.008.0065-0 | 1136.64
06.008.0065-A | 1132.42
06.008.0068-0 | 3107.09
06.008.0068-A | 3102.39
06.008.0070-0 | 3777.33
06.008.0070-A | 3772.16
06.008.0072-0 | 5078.76
06.008.0072-A | 5073.11
06.008.0100-0 | 195.17
06.008.0100-A | 192.84
06.008.0105-0 | 306.6
06.008.0105-A | 303.79
06.009.0030-0 | 144.44
06.009.0030-A | 143.93
06.009.0033-0 | 203.79
06.009.0033-A | 203.05
06.009.0035-0 | 280.18
06.009.0035-A | 279.35
06.009.0051-0 | 306.21
06.009.0051-A | 305.45
06.009.0052-0 | 334.9
06.009.0052-A | 333.79
06.009.0053-0 | 402.04
06.009.0053-A | 400.21
06.009.0054-0 | 493.42
06.009.0054-A | 490.66
06.009.0055-0 | 606.79
06.009.0055-A | 603.2
06.009.0056-0 | 713.5
06.009.0056-A | 709.97
06.009.0057-0 | 973.84
06.009.0057-A | 969.05
06.009.0058-0 | 1252.42
06.009.0058-A | 1246.35
06.009.0059-0 | 1620.73
06.009.0059-A | 1613.31
06.009.0060-0 | 2267.54
06.009.0060-A | 2258.89
06.009.0061-0 | 2711.1
06.009.0061-A | 2701.22
06.009.0062-0 | 3169.42
06.009.0062-A | 3158.3
06.009.0063-0 | 3691.57
06.009.0063-A | 3679.22
06.009.0064-0 | 4816.94
06.009.0064-A | 4802.35
06.009.0081-0 | 375.8
06.009.0081-A | 373.97
06.009.0082-0 | 453.61
06.009.0082-A | 450.85
06.009.0083-0 | 556.4
06.009.0083-A | 552.81
06.009.0084-0 | 633.31
06.009.0084-A | 629.77
06.009.0085-0 | 889.98
06.009.0085-A | 885.19
06.009.0086-0 | 1110.86
06.009.0086-A | 1104.79
06.009.0087-0 | 1423.35
06.009.0087-A | 1417.19
06.009.0088-0 | 2009.59
06.009.0088-A | 2002.4
06.009.0089-0 | 2331.42
06.009.0089-A | 2323.21
06.009.0090-0 | 2691.02
06.009.0090-A | 2681.79
06.009.0091-0 | 3158.25
06.009.0091-A | 3148
06.009.0092-0 | 4190.53
06.009.0092-A | 4178.22
06.010.0010-0 | 227.6
06.010.0010-A | 213.46
06.010.0011-0 | 93.82
06.010.0011-A | 87.28
06.010.0015-0 | 498.41
06.010.0015-A | 481.05
06.010.0016-0 | 128.78
06.010.0016-A | 120.89
06.010.0020-0 | 1104.63
06.010.0020-A | 1084.04
06.010.0021-0 | 164.07
06.010.0021-A | 154.85
06.010.0030-0 | 1631.18
06.010.0030-A | 1619.31
06.010.0031-0 | 270.02
06.010.0031-A | 259.48
06.010.0040-0 | 3324.12
06.010.0040-A | 3310.44
06.010.0041-0 | 375.06
06.010.0041-A | 362.89
06.011.0101-0 | 28.35
06.011.0101-A | 26.54
06.011.0102-0 | 29.03
06.011.0102-A | 27.19
06.011.0103-0 | 55.36
06.011.0103-A | 52.86
06.011.0104-0 | 61.96
06.011.0104-A | 58.61
06.011.0105-0 | 63.65
06.011.0105-A | 60.2
06.011.0106-0 | 122.89
06.011.0106-A | 118.35
06.011.0107-0 | 132.99
06.011.0107-A | 128.43
06.011.0108-0 | 165.7
06.011.0108-A | 160.32
06.011.0109-0 | 215.57
06.011.0109-A | 209.54
06.011.0110-0 | 247.86
06.011.0110-A | 241.34
06.011.0111-0 | 252.25
06.011.0111-A | 245.23
06.011.0112-0 | 311.2
06.011.0112-A | 303.54
06.011.0113-0 | 358.38
06.011.0113-A | 349.6
06.011.0115-0 | 656.82
06.011.0115-A | 647.26
06.011.0116-0 | 755.39
06.011.0116-A | 744.6
06.011.0117-0 | 869.22
06.011.0117-A | 857.53
06.011.0119-0 | 1219.05
06.011.0119-A | 1204.95
06.011.0131-0 | 28.35
06.011.0131-A | 26.54
06.011.0132-0 | 29.03
06.011.0132-A | 27.19
06.011.0133-0 | 48
06.011.0133-A | 45.5
06.011.0134-0 | 61.96
06.011.0134-A | 58.61
06.011.0135-0 | 86.65
06.011.0135-A | 82.42
06.011.0136-0 | 158.3
06.011.0136-A | 153.28
06.011.0137-0 | 168.4
06.011.0137-A | 163.36
06.011.0139-0 | 258.84
06.011.0139-A | 252.34
06.011.0140-0 | 303.39
06.011.0140-A | 296.04
06.011.0141-0 | 548.68
06.011.0141-A | 540.47
06.011.0142-0 | 558.38
06.011.0142-A | 549.51
06.011.0143-0 | 739.22
06.011.0143-A | 729
06.011.0145-0 | 921.08
06.011.0145-A | 910.1
06.011.0146-0 | 1063.98
06.011.0146-A | 1051.51
06.011.0147-0 | 1276.5
06.011.0147-A | 1263.12
06.011.0149-0 | 2371.34
06.011.0149-A | 2354.36
06.011.0191-0 | 2.45
06.011.0191-A | 2.12
06.011.0192-0 | 9.39
06.011.0192-A | 8.99
06.011.0193-0 | 9.39
06.011.0193-A | 8.99
06.011.0194-0 | 9.54
06.011.0194-A | 9.14
06.011.0195-0 | 9.54
06.011.0195-A | 9.14
06.011.0196-0 | 9.92
06.011.0196-A | 9.51
06.011.0197-0 | 9.96
06.011.0197-A | 9.54
06.011.0198-0 | 10.12
06.011.0198-A | 9.69
06.011.0199-0 | 10.15
06.011.0199-A | 9.72
06.011.0200-0 | 10.31
06.011.0200-A | 9.87
06.011.0201-0 | 10.69
06.011.0201-A | 10.24
06.011.0202-0 | 11.11
06.011.0202-A | 10.64
06.011.0203-0 | 11.68
06.011.0203-A | 11.19
06.011.0205-0 | 12.03
06.011.0205-A | 11.52
06.011.0206-0 | 12.73
06.011.0206-A | 12.19
06.011.0207-0 | 13.3
06.011.0207-A | 12.74
06.011.0209-0 | 14.98
06.011.0209-A | 14.35
06.011.0221-0 | 28.31
06.011.0221-A | 26.5
06.011.0222-0 | 29.14
06.011.0222-A | 27.29
06.011.0223-0 | 51.54
06.011.0223-A | 48.57
06.011.0224-0 | 62.42
06.011.0224-A | 59.01
06.011.0225-0 | 98.12
06.011.0225-A | 94.37
06.011.0226-0 | 123.21
06.011.0226-A | 118.65
06.011.0227-0 | 133.94
06.011.0227-A | 129.34
06.011.0228-0 | 167.75
06.011.0228-A | 162.28
06.011.0229-0 | 218.04
06.011.0229-A | 211.9
06.011.0230-0 | 251.64
06.011.0230-A | 244.95
06.011.0231-0 | 257.71
06.011.0231-A | 250.46
06.011.0232-0 | 319.46
06.011.0232-A | 311.45
06.011.0233-0 | 372.1
06.011.0233-A | 362.74
06.011.0235-0 | 672.47
06.011.0235-A | 662.24
06.011.0236-0 | 778.59
06.011.0236-A | 766.82
06.011.0237-0 | 933.12
06.011.0237-A | 919.44
06.011.0239-0 | 1303.64
06.011.0239-A | 1286.83
06.011.0251-0 | 28.31
06.011.0251-A | 26.5
06.011.0252-0 | 29.14
06.011.0252-A | 27.29
06.011.0253-0 | 51.54
06.011.0253-A | 48.57
06.011.0254-0 | 62.42
06.011.0254-A | 59.01
06.011.0255-0 | 121.14
06.011.0255-A | 116.52
06.011.0256-0 | 158.84
06.011.0256-A | 153.8
06.011.0257-0 | 166.27
06.011.0257-A | 161.27
06.011.0258-0 | 211.38
06.011.0258-A | 205.56
06.011.0259-0 | 262.02
06.011.0259-A | 255.38
06.011.0260-0 | 307.82
06.011.0260-A | 300.29
06.011.0261-0 | 554.13
06.011.0261-A | 545.69
06.011.0262-0 | 628.08
06.011.0262-A | 620.05
06.011.0263-0 | 752.68
06.011.0263-A | 741.9
06.011.0265-0 | 937.39
06.011.0265-A | 925.77
06.011.0266-0 | 1087.23
06.011.0266-A | 1073.78
06.011.0267-0 | 1303.68
06.011.0267-A | 1289.15
06.011.0269-0 | 2435.54
06.011.0269-A | 2416.28
06.011.0311-0 | 29.37
06.011.0311-A | 27.48
06.011.0312-0 | 51.74
06.011.0312-A | 48.73
06.011.0313-0 | 62.22
06.011.0313-A | 58.84
06.011.0314-0 | 97.96
06.011.0314-A | 94.22
06.011.0315-0 | 123.01
06.011.0315-A | 118.47
06.011.0316-0 | 133.37
06.011.0316-A | 128.79
06.011.0317-0 | 165.86
06.011.0317-A | 160.47
06.011.0318-0 | 215.95
06.011.0318-A | 209.91
06.011.0319-0 | 248.04
06.011.0319-A | 241.51
06.011.0320-0 | 252.84
06.011.0320-A | 245.8
06.011.0321-0 | 312.49
06.011.0321-A | 304.77
06.011.0322-0 | 359.72
06.011.0322-A | 350.88
06.011.0324-0 | 661.28
06.011.0324-A | 651.54
06.011.0325-0 | 760.4
06.011.0325-A | 749.39
06.011.0326-0 | 874.48
06.011.0326-A | 862.56
06.011.0328-0 | 1229.76
06.011.0328-A | 1215.21
06.011.0341-0 | 32.81
06.011.0341-A | 30.46
06.011.0342-0 | 51.84
06.011.0342-A | 48.82
06.011.0343-0 | 62.07
06.011.0343-A | 58.7
06.011.0344-0 | 121.13
06.011.0344-A | 116.59
06.011.0345-0 | 158.82
06.011.0345-A | 153.78
06.011.0346-0 | 168.57
06.011.0346-A | 163.52
06.011.0347-0 | 211.2
06.011.0347-A | 205.42
06.011.0348-0 | 259.24
06.011.0348-A | 252.72
06.011.0349-0 | 304.31
06.011.0349-A | 296.93
06.011.0350-0 | 549.65
06.011.0350-A | 541.39
06.011.0351-0 | 629.56
06.011.0351-A | 620.65
06.011.0352-0 | 741.17
06.011.0352-A | 730.88
06.011.0354-0 | 926.11
06.011.0354-A | 914.91
06.011.0355-0 | 1071.42
06.011.0355-A | 1058.67
06.011.0356-0 | 1282.33
06.011.0356-A | 1268.7
06.011.0358-0 | 2383.04
06.011.0358-A | 2365.57
06.011.0370-0 | 43.42
06.011.0370-A | 40.3
06.011.0371-0 | 69.79
06.011.0371-A | 65.97
06.011.0372-0 | 107.51
06.011.0372-A | 103.39
06.011.0373-0 | 182.8
06.011.0373-A | 176.84
06.011.0374-0 | 295.32
06.011.0374-A | 287.85
06.011.0375-0 | 368.87
06.011.0375-A | 360.53
06.011.0376-0 | 477.17
06.011.0376-A | 468.21
06.011.0377-0 | 593.85
06.011.0377-A | 583.84
06.011.0378-0 | 1120.47
06.011.0378-A | 1109.83
06.011.0379-0 | 1314.94
06.011.0379-A | 1303.06
06.011.0380-0 | 1656.44
06.011.0380-A | 1643.65
06.011.0381-0 | 2277
06.011.0381-A | 2262.89
06.011.0382-0 | 2564.28
06.011.0382-A | 2549.12
06.011.0383-0 | 5367.96
06.011.0383-A | 5349.91
06.011.0390-0 | 43.42
06.011.0390-A | 40.3
06.011.0391-0 | 67.37
06.011.0391-A | 63.55
06.011.0392-0 | 106.51
06.011.0392-A | 102.39
06.011.0393-0 | 150.29
06.011.0393-A | 145.33
06.011.0394-0 | 241.16
06.011.0394-A | 234.76
06.011.0395-0 | 358.48
06.011.0395-A | 350.56
06.011.0396-0 | 498.12
06.011.0396-A | 489.18
06.011.0397-0 | 723.71
06.011.0397-A | 714.3
06.011.0398-0 | 1335.69
06.011.0398-A | 1324.57
06.011.0399-0 | 1438.4
06.011.0399-A | 1426.65
06.011.0400-0 | 1813.59
06.011.0400-A | 1800.38
06.011.0401-0 | 3170.52
06.011.0401-A | 3156.4
06.011.0402-0 | 4062.8
06.011.0402-A | 4047.14
06.011.0403-0 | 5705.15
06.011.0403-A | 5688.43
06.011.0404-0 | 7735.1
06.011.0404-A | 7714.39
06.011.0411-0 | 45.58
06.011.0411-A | 43.66
06.011.0412-0 | 45.51
06.011.0412-A | 43.67
06.011.0413-0 | 190.32
06.011.0413-A | 187.82
06.011.0414-0 | 196.92
06.011.0414-A | 193.57
06.011.0415-0 | 198.61
06.011.0415-A | 195.16
06.011.0416-0 | 325.33
06.011.0416-A | 320.79
06.011.0417-0 | 335.43
06.011.0417-A | 330.87
06.011.0418-0 | 435.62
06.011.0418-A | 430.24
06.011.0419-0 | 722.38
06.011.0419-A | 716.35
06.011.0420-0 | 882.41
06.011.0420-A | 875.72
06.011.0421-0 | 885.76
06.011.0421-A | 878.74
06.011.0422-0 | 1933.69
06.011.0422-A | 1926.03
06.011.0423-0 | 2305.37
06.011.0423-A | 2296.59
06.011.0424-0 | 2866.68
06.011.0424-A | 2857.13
06.011.0425-0 | 3333.57
06.011.0425-A | 3322.78
06.011.0426-0 | 4666.24
06.011.0426-A | 4654.55
06.011.0427-0 | 5499.63
06.011.0427-A | 5485.54
06.011.0431-0 | 44.79
06.011.0431-A | 42.98
06.011.0432-0 | 45.62
06.011.0432-A | 43.77
06.011.0433-0 | 84.5
06.011.0433-A | 81.53
06.011.0434-0 | 197.38
06.011.0434-A | 193.97
06.011.0435-0 | 233.08
06.011.0435-A | 229.33
06.011.0436-0 | 325.65
06.011.0436-A | 321.09
06.011.0437-0 | 336.38
06.011.0437-A | 331.78
06.011.0438-0 | 437.67
06.011.0438-A | 432.2
06.011.0439-0 | 724.85
06.011.0439-A | 718.71
06.011.0440-0 | 885.47
06.011.0440-A | 878.66
06.011.0441-0 | 891.23
06.011.0441-A | 883.98
06.011.0442-0 | 1941.95
06.011.0442-A | 1933.94
06.011.0443-0 | 2319.09
06.011.0443-A | 2309.73
06.011.0445-0 | 2882.33
06.011.0445-A | 2872.1
06.011.0446-0 | 3356.77
06.011.0446-A | 3344.99
06.011.0447-0 | 4730.14
06.011.0447-A | 4716.47
06.011.0449-0 | 5584.23
06.011.0449-A | 5567.42
06.012.0001-0 | 2343.63
06.012.0001-A | 2186.23
06.012.0002-0 | 2458.47
06.012.0002-A | 2292.48
06.012.0003-0 | 2751.98
06.012.0003-A | 2569.28
06.012.0004-0 | 3065.71
06.012.0004-A | 2860.35
06.012.0005-0 | 3330.42
06.012.0005-A | 3105.58
06.012.0006-0 | 3816.89
06.012.0006-A | 3557.71
06.012.0007-0 | 4234.45
06.012.0007-A | 3948.23
06.012.0008-0 | 4648.2
06.012.0008-A | 4334.9
06.012.0009-0 | 5178.7
06.012.0009-A | 4829.84
06.012.0015-0 | 1719.52
06.012.0015-A | 1602.78
06.012.0016-0 | 1970.2
06.012.0016-A | 1838.14
06.012.0017-0 | 2133.44
06.012.0017-A | 1989.85
06.012.0018-0 | 2407.3
06.012.0018-A | 2242.91
06.012.0019-0 | 2821.66
06.012.0019-A | 2631.19
06.012.0020-0 | 3119.69
06.012.0020-A | 2905.92
06.012.0021-0 | 3380.7
06.012.0021-A | 3149.51
06.012.0022-0 | 3654.22
06.012.0022-A | 3406.05
06.012.0039-0 | 1643.52
06.012.0039-A | 1521.69
06.012.0040-0 | 1501.57
06.012.0040-A | 1390.77
06.012.0041-0 | 1425.68
06.012.0041-A | 1319.58
06.012.0042-0 | 1250.07
06.012.0042-A | 1158.51
06.012.0043-0 | 1199.26
06.012.0043-A | 1110.85
06.012.0200-0 | 3875.87
06.012.0200-A | 3510.59
06.012.0201-0 | 4248.39
06.012.0201-A | 3847.59
06.012.0202-0 | 4663.39
06.012.0202-A | 4227.34
06.012.0203-0 | 5092.26
06.012.0203-A | 4619.68
06.012.0204-0 | 5681.76
06.012.0204-A | 5154.37
06.012.0205-0 | 6224.09
06.012.0205-A | 5642.16
06.012.0206-0 | 6352.04
06.012.0206-A | 5765.17
06.012.0207-0 | 6474.78
06.012.0207-A | 5881.99
06.012.0208-0 | 6779.05
06.012.0208-A | 6171.56
06.012.0209-0 | 7081.64
06.012.0209-A | 6444.33
06.012.0210-0 | 7427.73
06.012.0210-A | 6760.8
06.012.0211-0 | 7775.38
06.012.0211-A | 7078.63
06.012.0212-0 | 8122.96
06.012.0212-A | 7396.39
06.012.0213-0 | 8424.06
06.012.0213-A | 7667.87
06.012.0214-0 | 8771.64
06.012.0214-A | 7985.63
06.012.0215-0 | 9119.28
06.012.0215-A | 8303.45
06.012.0216-0 | 9465.38
06.012.0216-A | 8619.93
06.012.0217-0 | 4770.98
06.012.0217-A | 4321.62
06.012.0218-0 | 5217.32
06.012.0218-A | 4729.79
06.012.0219-0 | 5663.82
06.012.0219-A | 5138.14
06.012.0220-0 | 6261.04
06.012.0220-A | 5676.31
06.012.0221-0 | 6882.6
06.012.0221-A | 6238.8
06.012.0222-0 | 7175.79
06.012.0222-A | 6512.86
06.012.0223-0 | 7413.05
06.012.0223-A | 6728.04
06.012.0224-0 | 7718.43
06.012.0224-A | 7004.89
06.012.0225-0 | 7814.88
06.012.0225-A | 7109.32
06.012.0226-0 | 8160.98
06.012.0226-A | 7425.79
06.012.0227-0 | 8508.62
06.012.0227-A | 7743.61
06.012.0228-0 | 8811.21
06.012.0228-A | 8016.38
06.012.0229-0 | 9157.3
06.012.0229-A | 8332.85
06.012.0230-0 | 9504.89
06.012.0230-A | 8650.62
06.012.0231-0 | 9852.53
06.012.0231-A | 8968.44
06.012.0232-0 | 10153.62
06.012.0232-A | 9239.92
06.012.0233-0 | 5435.5
06.012.0233-A | 4922.92
06.012.0234-0 | 5923.97
06.012.0234-A | 5368.91
06.012.0235-0 | 6363.69
06.012.0235-A | 5766.8
06.012.0236-0 | 6889.71
06.012.0236-A | 6245.49
06.012.0237-0 | 7564.16
06.012.0237-A | 6856.56
06.012.0238-0 | 8019.37
06.012.0238-A | 7280.16
06.012.0239-0 | 8199
06.012.0239-A | 7434.68
06.012.0240-0 | 8443.18
06.012.0240-A | 7661.52
06.012.0241-0 | 8748.99
06.012.0241-A | 7952.47
06.012.0242-0 | 9095.19
06.012.0242-A | 8269.05
06.012.0243-0 | 9397.83
06.012.0243-A | 8541.87
06.012.0244-0 | 9744.21
06.012.0244-A | 8858.43
06.012.0245-0 | 10091.51
06.012.0245-A | 9176.11
06.012.0246-0 | 10439.1
06.012.0246-A | 9493.87
06.012.0247-0 | 10741.05
06.012.0247-A | 9766
06.012.0248-0 | 11087.92
06.012.0248-A | 10083.25
06.012.0249-0 | 6495.65
06.012.0249-A | 5882.32
06.012.0250-0 | 7017.91
06.012.0250-A | 6359.22
06.012.0251-0 | 7540.14
06.012.0251-A | 6836.1
06.012.0252-0 | 8257.83
06.012.0252-A | 7486.12
06.012.0253-0 | 8973.74
06.012.0253-A | 8134.57
06.012.0254-0 | 9109.61
06.012.0254-A | 8262.75
06.012.0255-0 | 9179.18
06.012.0255-A | 8329.14
06.012.0256-0 | 9484.07
06.012.0256-A | 8619.31
06.012.0257-0 | 9786.66
06.012.0257-A | 8892.07
06.012.0258-0 | 10134.24
06.012.0258-A | 9209.84
06.012.0259-0 | 10480.39
06.012.0259-A | 9526.37
06.012.0260-0 | 10827.98
06.012.0260-A | 9844.14
06.012.0261-0 | 11130.56
06.012.0261-A | 10116.9
06.012.0262-0 | 11476.66
06.012.0262-A | 10433.38
06.012.0263-0 | 11824.3
06.012.0263-A | 10751.2
06.012.0264-0 | 7315.14
06.012.0264-A | 6622.31
06.012.0265-0 | 7866.47
06.012.0265-A | 7125.22
06.012.0266-0 | 8426.52
06.012.0266-A | 7636.15
06.012.0267-0 | 8944.81
06.012.0267-A | 8105.08
06.012.0268-0 | 9745.94
06.012.0268-A | 8834.22
06.012.0269-0 | 10107.32
06.012.0269-A | 9170.55
06.012.0270-0 | 10301.67
06.012.0270-A | 9342.09
06.012.0271-0 | 10675.98
06.012.0271-A | 9680.73
06.012.0272-0 | 10715.77
06.012.0272-A | 9734.37
06.012.0273-0 | 11062.21
06.012.0273-A | 10051.19
06.012.0274-0 | 11409.8
06.012.0274-A | 10368.96
06.012.0275-0 | 11712.38
06.012.0275-A | 10641.73
06.012.0276-0 | 12058.53
06.012.0276-A | 10958.26
06.012.0277-0 | 12406.12
06.012.0277-A | 11276.02
06.012.0278-0 | 12753.7
06.012.0278-A | 11593.79
06.012.0310-0 | 8810.2
06.012.0310-A | 7943.5
06.012.0312-0 | 9002.42
06.012.0312-A | 8125.69
06.012.0315-0 | 9694.54
06.012.0315-A | 8735.41
06.012.0317-0 | 9711.16
06.012.0317-A | 8800.87
06.012.0319-0 | 10557
06.012.0319-A | 9570.45
06.012.0320-0 | 11184.71
06.012.0320-A | 10145.22
06.012.0322-0 | 11274.03
06.012.0322-A | 10220.75
06.012.0325-0 | 11570.43
06.012.0325-A | 10496.36
06.012.0327-0 | 11707.23
06.012.0327-A | 10632.74
06.012.0329-0 | 11976.38
06.012.0329-A | 10872.16
06.012.0331-0 | 12329.05
06.012.0331-A | 11198.73
06.012.0332-0 | 12642.73
06.012.0332-A | 11487.12
06.012.0335-0 | 13050.56
06.012.0335-A | 11857.08
06.012.0337-0 | 13398.14
06.012.0337-A | 12174.85
06.012.0340-0 | 13713.69
06.012.0340-A | 12458.84
06.012.0345-0 | 9891.55
06.012.0345-A | 8906.05
06.012.0347-0 | 10094.32
06.012.0347-A | 9082.12
06.012.0348-0 | 10251.15
06.012.0348-A | 9224.16
06.012.0349-0 | 10680.21
06.012.0349-A | 9672.31
06.012.0351-0 | 11368.06
06.012.0351-A | 10306.69
06.012.0352-0 | 12216.55
06.012.0352-A | 11074.32
06.012.0355-0 | 12297.75
06.012.0355-A | 11150.78
06.012.0357-0 | 12374.89
06.012.0357-A | 11221.99
06.012.0359-0 | 12679.33
06.012.0359-A | 11511.74
06.012.0362-0 | 12981.92
06.012.0362-A | 11784.5
06.012.0363-0 | 13273.97
06.012.0363-A | 12054.16
06.012.0364-0 | 13677.15
06.012.0364-A | 12420.09
06.012.0366-0 | 14023.24
06.012.0366-A | 12736.57
06.012.0368-0 | 14325.83
06.012.0368-A | 13009.33
06.012.0370-0 | 14673
06.012.0370-A | 13326.74
06.012.0372-0 | 12988.95
06.012.0372-A | 11749.95
06.012.0375-0 | 14403.25
06.012.0375-A | 13045.8
06.012.0377-0 | 15810.17
06.012.0377-A | 14321.39
06.012.0379-0 | 17800.19
06.012.0379-A | 16124.05
06.012.0381-0 | 18025.19
06.012.0381-A | 16346.53
06.012.0383-0 | 18126.73
06.012.0383-A | 16440.66
06.012.0385-0 | 18391.95
06.012.0385-A | 16663.46
06.012.0387-0 | 18840.96
06.012.0387-A | 17069.19
06.012.0389-0 | 19165.01
06.012.0389-A | 17360.66
06.012.0391-0 | 19694.04
06.012.0391-A | 17835.73
06.012.0393-0 | 20144.11
06.012.0393-A | 18242.81
06.012.0395-0 | 20627.58
06.012.0395-A | 18677.98
06.012.0400-0 | 21031.78
06.012.0400-A | 19038.88
06.014.0012-0 | 2494.46
06.014.0012-A | 2356.49
06.014.0013-0 | 2623.45
06.014.0013-A | 2473.75
06.014.0014-0 | 2861.16
06.014.0014-A | 2702.33
06.014.0015-0 | 3202.07
06.014.0015-A | 3019.99
06.014.0016-0 | 3585.56
06.014.0016-A | 3376.81
06.014.0049-0 | 444.27
06.014.0049-A | 414.53
06.014.0052-0 | 534.27
06.014.0052-A | 497.59
06.014.0054-0 | 781.51
06.014.0054-A | 728.96
06.014.0057-0 | 1026.63
06.014.0057-A | 956.35
06.014.0059-0 | 1615.79
06.014.0059-A | 1502.37
06.014.0060-0 | 513.26
06.014.0060-A | 479.33
06.014.0062-0 | 627.74
06.014.0062-A | 584.7
06.014.0064-0 | 882.07
06.014.0064-A | 823.36
06.014.0066-0 | 1127.19
06.014.0066-A | 1050.75
06.014.0068-0 | 1803.44
06.014.0068-A | 1679.85
06.014.0100-1 | 1794.97
06.014.0100-B | 1699.8
06.014.0101-0 | 1202.01
06.014.0101-A | 1139.31
06.014.0102-0 | 1521.69
06.014.0102-A | 1454.24
06.014.0105-0 | 1269.08
06.014.0105-A | 1197.43
06.014.0110-0 | 308.54
06.014.0110-A | 287.59
06.014.0112-0 | 595.69
06.014.0112-A | 559.09
06.014.0114-0 | 708.96
06.014.0114-A | 665.9
06.014.0116-0 | 301.99
06.014.0116-A | 284.75
06.014.0118-0 | 415.26
06.014.0118-A | 391.56
06.014.0120-0 | 528.3
06.014.0120-A | 498.15
06.014.0122-0 | 188.86
06.014.0122-A | 174.7
06.014.0124-0 | 265.68
06.014.0124-A | 246.7
06.014.0126-0 | 338.48
06.014.0126-A | 315.12
06.014.0128-0 | 130.06
06.014.0128-A | 122.95
06.014.0130-0 | 218.65
06.014.0130-A | 205.47
06.014.0132-0 | 291.7
06.014.0132-A | 274.1
06.015.0010-0 | 1708.82
06.015.0010-A | 1612.81
06.015.0011-0 | 1787.74
06.015.0011-A | 1688.29
06.015.0012-0 | 2043.56
06.015.0012-A | 1931.39
06.015.0013-0 | 2251.28
06.015.0013-A | 2126.59
06.015.0014-0 | 2550.41
06.015.0014-A | 2402.25
06.015.0015-0 | 2795.21
06.015.0015-A | 2631.65
06.015.0016-0 | 3641.52
06.015.0016-A | 3427.43
06.015.0030-0 | 621.37
06.015.0030-A | 596.4
06.015.0031-0 | 2117.51
06.015.0031-A | 2021.01
06.015.0060-0 | 398.37
06.015.0060-A | 359.45
06.015.0061-0 | 286.86
06.015.0061-A | 262.15
06.015.0070-0 | 302.22
06.015.0070-A | 273.02
06.016.0001-0 | 345.25
06.016.0001-A | 335.74
06.016.0002-0 | 313.25
06.016.0002-A | 303.74
06.016.0003-0 | 337.25
06.016.0003-A | 327.74
06.016.0004-0 | 298.8
06.016.0004-A | 291.19
06.016.0006-0 | 307.88
06.016.0006-A | 298.37
06.016.0007-0 | 439.44
06.016.0007-A | 429.93
06.016.0008-0 | 111.25
06.016.0008-A | 106.49
06.016.0009-0 | 121.39
06.016.0009-A | 116.62
06.016.0010-0 | 339.32
06.016.0010-A | 326.95
06.016.0011-0 | 304.32
06.016.0011-A | 291.95
06.016.0012-0 | 339.32
06.016.0012-A | 326.95
06.016.0015-0 | 322.8
06.016.0015-A | 315.19
06.016.0016-0 | 2791.22
06.016.0016-A | 2760.78
06.016.0030-0 | 194.52
06.016.0030-A | 187.37
06.016.0031-0 | 342.13
06.016.0031-A | 334.03
06.016.0032-0 | 598.51
06.016.0032-A | 584.24
06.016.0040-0 | 262.8
06.016.0040-A | 255.19
06.016.0041-0 | 336.99
06.016.0041-A | 327.48
06.016.0050-0 | 98.38
06.016.0050-A | 98.06
06.016.0051-0 | 158.38
06.016.0051-A | 158.06
06.016.0052-0 | 117.38
06.016.0052-A | 117.06
06.016.0053-0 | 197.38
06.016.0053-A | 197.06
06.016.0060-0 | 199.52
06.016.0060-A | 192.37
06.016.0061-0 | 679.65
06.016.0061-A | 672.5
06.016.0080-0 | 81.95
06.016.0080-A | 75.3
06.016.0082-0 | 234.78
06.016.0082-A | 209.54
06.016.0100-0 | 302.25
06.016.0100-A | 292.74
06.016.0105-0 | 199.25
06.016.0105-A | 192.12
06.017.0001-0 | 198.18
06.017.0001-A | 190.72
06.017.0002-0 | 317.71
06.017.0002-A | 308.3
06.017.0003-0 | 392.02
06.017.0003-A | 381.27
06.017.0004-0 | 742.54
06.017.0004-A | 729.8
06.017.0005-0 | 777.92
06.017.0005-A | 763.97
06.017.0006-0 | 901.09
06.017.0006-A | 885.22
06.017.0007-0 | 920.45
06.017.0007-A | 903.92
06.017.0008-0 | 929.88
06.017.0008-A | 912.75
06.017.0009-0 | 1045.36
06.017.0009-A | 1026.91
06.017.0010-0 | 1141.61
06.017.0010-A | 1120.63
06.017.0011-0 | 1218.87
06.017.0011-A | 1197.89
06.017.0012-0 | 1336.54
06.017.0012-A | 1310.43
06.017.0013-0 | 1478.18
06.017.0013-A | 1449.57
06.017.0014-0 | 1622.66
06.017.0014-A | 1591.43
06.017.0015-0 | 1780.99
06.017.0015-A | 1745.04
06.017.0016-0 | 1908.78
06.017.0016-A | 1872.44
06.017.0017-0 | 2050.42
06.017.0017-A | 2011.57
06.017.0018-0 | 2194.89
06.017.0018-A | 2153.44
06.017.0019-0 | 2200.76
06.017.0019-A | 2156.8
06.017.0020-0 | 2480.87
06.017.0020-A | 2434.31
06.017.0021-0 | 2622.66
06.017.0021-A | 2573.58
06.017.0022-0 | 2768.98
06.017.0022-A | 2717.05
06.017.0023-0 | 2908.78
06.017.0023-A | 2854.58
06.017.0024-0 | 3052.84
06.017.0024-A | 2996.09
06.017.0025-0 | 3194.9
06.017.0025-A | 3135.58
06.017.0026-0 | 3339.37
06.017.0026-A | 3277.45
06.017.0027-0 | 3481.02
06.017.0027-A | 3416.59
06.017.0040-0 | 68.05
06.017.0040-A | 65.68
06.017.0041-0 | 293.39
06.017.0041-A | 289.03
06.017.0050-0 | 470.71
06.017.0050-A | 462.42
06.017.0055-0 | 870.89
06.017.0055-A | 860.23
06.017.0060-0 | 222.89
06.017.0060-A | 214.39
06.017.0065-0 | 379.08
06.017.0065-A | 363.56
06.017.0070-0 | 614.93
06.017.0070-A | 593.43
06.017.0075-0 | 1097.05
06.017.0075-A | 1068.66
06.017.0080-0 | 329.45
06.017.0080-A | 320.95
06.017.0085-0 | 485.64
06.017.0085-A | 470.12
06.017.0090-0 | 764.78
06.017.0090-A | 743.28
06.017.0095-0 | 1246.9
06.017.0095-A | 1218.51
06.018.0001-0 | 185.33
06.018.0001-A | 176.97
06.018.0002-0 | 174.03
06.018.0002-A | 169.2
06.018.0003-0 | 97.61
06.018.0003-A | 95.17
06.018.0005-0 | 1545.62
06.018.0005-A | 1409.05
06.018.0006-0 | 840.42
06.018.0006-A | 764.72
06.018.0007-0 | 1099.18
06.018.0007-A | 1000.95
06.018.0008-0 | 2085.64
06.018.0008-A | 1904.47
06.018.0009-0 | 2672.01
06.018.0009-A | 2442.2
06.020.0510-0 | 18.15
06.020.0510-A | 15.8
06.020.0511-0 | 27.93
06.020.0511-A | 24.35
06.020.0512-0 | 33.65
06.020.0512-A | 29.38
06.020.0515-0 | 26.87
06.020.0515-A | 25.08
06.020.0516-0 | 29.95
06.020.0516-A | 27.93
06.020.0517-0 | 31.98
06.020.0517-A | 29.8
06.020.0518-0 | 35.07
06.020.0518-A | 32.67
06.020.0519-0 | 36.75
06.020.0519-A | 34.24
06.020.0520-0 | 41
06.020.0520-A | 38.13
06.020.0521-0 | 43.11
06.020.0521-A | 40.07
06.020.0522-0 | 46.28
06.020.0522-A | 43
06.020.0525-0 | 28.5
06.020.0525-A | 26.57
06.020.0526-0 | 32.09
06.020.0526-A | 29.89
06.020.0527-0 | 34.62
06.020.0527-A | 32.23
06.020.0528-0 | 38.26
06.020.0528-A | 35.6
06.020.0529-0 | 40.9
06.020.0529-A | 38.02
06.020.0530-0 | 45.26
06.020.0530-A | 42.05
06.020.0531-0 | 47.7
06.020.0531-A | 44.29
06.020.0534-0 | 51.9
06.020.0534-A | 48.17
06.020.0536-0 | 56.87
06.020.0536-A | 52.74
06.020.0538-0 | 117.57
06.020.0538-A | 106.34
06.020.0540-0 | 122.85
06.020.0540-A | 111.19
06.020.0545-0 | 66.78
06.020.0545-A | 60.92
06.020.0546-0 | 69.2
06.020.0546-A | 63.1
06.020.0547-0 | 75.2
06.020.0547-A | 68.6
06.020.0548-0 | 78.48
06.020.0548-A | 71.61
06.020.0549-0 | 99.02
06.020.0549-A | 89.94
06.020.0551-0 | 123.17
06.020.0551-A | 111.52
06.020.0553-0 | 130.81
06.020.0553-A | 118.55
06.020.0555-0 | 137.43
06.020.0555-A | 124.63
06.020.0557-0 | 151.68
06.020.0557-A | 137.58
06.020.0559-0 | 166.07
06.020.0559-A | 150.66
06.020.0560-0 | 193.17
06.020.0560-A | 175.35
06.020.0565-0 | 79.84
06.020.0565-A | 72.82
06.020.0566-0 | 86.78
06.020.0566-A | 79.18
06.020.0567-0 | 95.38
06.020.0567-A | 87.06
06.020.0568-0 | 104.35
06.020.0568-A | 95.27
06.020.0569-0 | 124.48
06.020.0569-A | 113.23
06.020.0570-0 | 153.34
06.020.0570-A | 139.11
06.020.0572-0 | 166.36
06.020.0572-A | 151.06
06.020.0574-0 | 197.54
06.020.0574-A | 179.37
06.020.0576-0 | 209.17
06.020.0576-A | 190.04
06.020.0578-0 | 242.35
06.020.0578-A | 219.92
06.020.0580-0 | 265.6
06.020.0580-A | 241.26
06.020.0582-0 | 305.5
06.020.0582-A | 276.93
06.020.0584-0 | 328.75
06.020.0584-A | 298.27
06.020.0586-0 | 434.57
06.020.0586-A | 394.3
06.020.0588-0 | 538.37
06.020.0588-A | 488.5
06.020.0592-0 | 114.39
06.020.0592-A | 105.97
06.020.0594-0 | 194.45
06.020.0594-A | 176.51
06.020.0596-0 | 210.47
06.020.0596-A | 191.28
06.020.0598-0 | 240.08
06.020.0598-A | 218.21
06.020.0600-0 | 255.58
06.020.0600-A | 232.43
06.020.0602-0 | 292.17
06.020.0602-A | 265.39
06.020.0604-0 | 326.27
06.020.0604-A | 296.68
06.020.0606-0 | 403.8
06.020.0606-A | 366.81
06.020.0608-0 | 471.37
06.020.0608-A | 428.25
06.020.0610-0 | 477.57
06.020.0610-A | 433.94
06.020.0612-0 | 524.42
06.020.0612-A | 476.64
06.020.0614-0 | 644.85
06.020.0614-A | 586.24
06.020.0616-0 | 565.07
06.020.0616-A | 514.25
06.020.0618-0 | 622.16
06.020.0618-A | 566.34
06.020.0620-0 | 766.79
06.020.0620-A | 698.15
06.020.0625-0 | 15.94
06.020.0625-A | 14.89
06.020.0626-0 | 17.46
06.020.0626-A | 16.29
06.020.0627-0 | 18.51
06.020.0627-A | 17.26
06.020.0628-0 | 19.18
06.020.0628-A | 17.89
06.020.0629-0 | 21.37
06.020.0629-A | 19.91
06.020.0630-0 | 23.32
06.020.0630-A | 21.71
06.020.0631-0 | 23.92
06.020.0631-A | 22.23
06.020.0632-0 | 26.09
06.020.0632-A | 24.26
06.020.0636-0 | 16.75
06.020.0636-A | 15.63
06.020.0637-0 | 18.51
06.020.0637-A | 17.26
06.020.0638-0 | 19.83
06.020.0638-A | 18.47
06.020.0639-0 | 20.5
06.020.0639-A | 19.11
06.020.0640-0 | 23.24
06.020.0640-A | 21.63
06.020.0641-0 | 25.43
06.020.0641-A | 23.65
06.020.0642-0 | 26.95
06.020.0642-A | 25.05
06.020.0643-0 | 28.78
06.020.0643-A | 26.74
06.020.0645-0 | 31.42
06.020.0645-A | 29.16
06.020.0647-0 | 68.62
06.020.0647-A | 62
06.020.0649-0 | 71.26
06.020.0649-A | 64.42
06.020.0655-0 | 36.39
06.020.0655-A | 33.12
06.020.0656-0 | 40.07
06.020.0656-A | 36.51
06.020.0657-0 | 42.97
06.020.0657-A | 39.17
06.020.0658-0 | 45.01
06.020.0658-A | 41.05
06.020.0659-0 | 62.61
06.020.0659-A | 56.59
06.020.0661-0 | 71.47
06.020.0661-A | 64.63
06.020.0663-0 | 75.02
06.020.0663-A | 67.9
06.020.0665-0 | 78.57
06.020.0665-A | 71.16
06.020.0667-0 | 86.65
06.020.0667-A | 78.49
06.020.0669-0 | 94.74
06.020.0669-A | 85.83
06.020.0670-0 | 109.76
06.020.0670-A | 99.5
06.020.0675-0 | 45.3
06.020.0675-A | 41.3
06.020.0676-0 | 48.91
06.020.0676-A | 44.59
06.020.0677-0 | 52.96
06.020.0677-A | 48.3
06.020.0678-0 | 60.41
06.020.0678-A | 55.08
06.020.0679-0 | 75.19
06.020.0679-A | 68.1
06.020.0681-0 | 86.55
06.020.0681-A | 78.43
06.020.0683-0 | 92.6
06.020.0683-A | 83.98
06.020.0685-0 | 111.01
06.020.0685-A | 100.68
06.020.0687-0 | 115.66
06.020.0687-A | 104.94
06.020.0689-0 | 135.06
06.020.0689-A | 122.4
06.020.0690-0 | 146.22
06.020.0690-A | 132.64
06.020.0691-0 | 170.73
06.020.0691-A | 154.55
06.020.0692-0 | 182.35
06.020.0692-A | 165.22
06.020.0694-0 | 240.78
06.020.0694-A | 218.15
06.020.0696-0 | 298.01
06.020.0696-A | 270.03
06.020.0700-0 | 61.17
06.020.0700-A | 56.75
06.020.0702-0 | 109.08
06.020.0702-A | 98.91
06.020.0704-0 | 117.14
06.020.0704-A | 106.3
06.020.0706-0 | 133.58
06.020.0706-A | 121.27
06.020.0708-0 | 139.78
06.020.0708-A | 126.96
06.020.0710-0 | 162.67
06.020.0710-A | 147.58
06.020.0711-0 | 177.55
06.020.0711-A | 161.23
06.020.0714-0 | 221.74
06.020.0714-A | 201.16
06.020.0715-0 | 258.13
06.020.0715-A | 234.17
06.020.0716-0 | 261.22
06.020.0716-A | 237.02
06.020.0717-0 | 284.94
06.020.0717-A | 258.61
06.020.0718-0 | 350.08
06.020.0718-A | 317.82
06.020.0720-0 | 304.97
06.020.0720-A | 277.17
06.020.0721-0 | 333.35
06.020.0721-A | 303.03
06.020.0722-0 | 410.58
06.020.0722-A | 373.35
06.020.0725-0 | 9.28
06.020.0725-A | 8.12
06.020.0726-0 | 17.29
06.020.0726-A | 15.13
06.020.0727-0 | 21.23
06.020.0727-A | 18.62
06.020.0735-0 | 121.47
06.020.0735-A | 109.37
06.020.0736-0 | 148.75
06.020.0736-A | 134.41
06.020.0737-0 | 174.15
06.020.0737-A | 157.78
06.020.0738-0 | 203.7
06.020.0738-A | 184.75
06.020.0739-0 | 229.8
06.020.0739-A | 208.75
06.020.0740-0 | 260.24
06.020.0740-A | 236.48
06.020.0741-0 | 286.5
06.020.0741-A | 260.64
06.020.0742-0 | 314.16
06.020.0742-A | 285.97
06.020.0745-0 | 140.79
06.020.0745-A | 127.15
06.020.0746-0 | 174.64
06.020.0746-A | 158.24
06.020.0747-0 | 206.41
06.020.0747-A | 187.47
06.020.0748-0 | 242.33
06.020.0748-A | 220.29
06.020.0749-0 | 275.12
06.020.0749-A | 250.46
06.020.0750-0 | 311.93
06.020.0750-A | 284.06
06.020.0751-0 | 344.74
06.020.0751-A | 314.24
06.020.0752-0 | 378.86
06.020.0752-A | 345.51
06.020.0754-0 | 451.53
06.020.0754-A | 412.84
06.020.0756-0 | 544.45
06.020.0756-A | 497.07
06.020.0758-0 | 626.03
06.020.0758-A | 571.48
06.020.0760-0 | 335.13
06.020.0760-A | 304.41
06.020.0761-0 | 379.21
06.020.0761-A | 345
06.020.0762-0 | 428.7
06.020.0762-A | 390.2
06.020.0763-0 | 472.79
06.020.0763-A | 430.79
06.020.0764-0 | 522.52
06.020.0764-A | 476.18
06.020.0766-0 | 640.26
06.020.0766-A | 584.18
06.020.0768-0 | 728.24
06.020.0768-A | 665.25
06.020.0770-0 | 826.97
06.020.0770-A | 755.79
06.020.0772-0 | 919
06.020.0772-A | 840.32
06.020.0774-0 | 1027.55
06.020.0774-A | 939.48
06.020.0775-0 | 1207.79
06.020.0775-A | 1105.22
06.020.0780-0 | 510.08
06.020.0780-A | 464.86
06.020.0781-0 | 591.83
06.020.0781-A | 539.58
06.020.0782-0 | 671.28
06.020.0782-A | 612.2
06.020.0783-0 | 749.87
06.020.0783-A | 684.2
06.020.0784-0 | 825.99
06.020.0784-A | 753.92
06.020.0786-0 | 1004
06.020.0786-A | 917.1
06.020.0788-0 | 1151.66
06.020.0788-A | 1052.72
06.020.0790-0 | 1326.04
06.020.0790-A | 1212.19
06.020.0792-0 | 1471.36
06.020.0792-A | 1345.65
06.020.0794-0 | 1655.22
06.020.0794-A | 1513.35
06.020.0795-0 | 1950.56
06.020.0795-A | 1784.58
06.020.0796-0 | 2122.72
06.020.0796-A | 1941.8
06.020.0797-0 | 2415.73
06.020.0797-A | 2210.9
06.020.0798-0 | 3187.76
06.020.0798-A | 2918.55
06.020.0799-0 | 3957.37
06.020.0799-A | 3623.99
06.020.0800-0 | 1171.05
06.020.0800-A | 1065.7
06.020.0801-0 | 1421.65
06.020.0801-A | 1294.62
06.020.0802-0 | 1618.58
06.020.0802-A | 1475.49
06.020.0803-0 | 1853.49
06.020.0803-A | 1689.89
06.020.0804-0 | 2047.29
06.020.0804-A | 1867.89
06.020.0805-0 | 2286.1
06.020.0805-A | 2085.82
06.020.0806-0 | 2679.95
06.020.0806-A | 2447.55
06.020.0807-0 | 3341.65
06.020.0807-A | 3052.15
06.020.0808-0 | 3899.14
06.020.0808-A | 3561.32
06.020.0809-0 | 3999.17
06.020.0809-A | 3653.19
06.020.0810-0 | 4436.55
06.020.0810-A | 4052.95
06.020.0811-0 | 5540.24
06.020.0811-A | 5061.64
06.020.0812-0 | 5058.74
06.020.0812-A | 4626.24
06.020.0813-0 | 5613.23
06.020.0813-A | 5133.55
06.020.0814-0 | 7012.37
06.020.0814-A | 6413.58
06.020.0815-0 | 63.74
06.020.0815-A | 57.95
06.020.0816-0 | 84.98
06.020.0816-A | 77.26
06.020.0817-0 | 106.23
06.020.0817-A | 96.58
06.020.0818-0 | 127.44
06.020.0818-A | 115.86
06.020.0819-0 | 170.06
06.020.0819-A | 154.61
06.020.0820-0 | 191.34
06.020.0820-A | 173.96
06.020.0821-0 | 212.26
06.020.0821-A | 192.98
06.020.0822-0 | 254.52
06.020.0822-A | 231.39
06.020.0823-0 | 297.55
06.020.0823-A | 270.52
06.020.0824-0 | 73.67
06.020.0824-A | 67.08
06.020.0825-0 | 98.19
06.020.0825-A | 89.41
06.020.0826-0 | 122.77
06.020.0826-A | 111.78
06.020.0827-0 | 147.28
06.020.0827-A | 134.1
06.020.0828-0 | 171.99
06.020.0828-A | 156.6
06.020.0829-0 | 196.5
06.020.0829-A | 178.92
06.020.0830-0 | 221.08
06.020.0830-A | 201.29
06.020.0831-0 | 245.32
06.020.0831-A | 223.38
06.020.0832-0 | 294.73
06.020.0832-A | 268.36
06.020.0833-0 | 343.82
06.020.0833-A | 313.05
06.020.0835-0 | 392.93
06.020.0835-A | 357.77
06.020.0840-0 | 180.94
06.020.0840-A | 165.13
06.020.0841-0 | 211.24
06.020.0841-A | 192.78
06.020.0842-0 | 241.38
06.020.0842-A | 220.29
06.020.0843-0 | 271.58
06.020.0843-A | 247.85
06.020.0844-0 | 301.73
06.020.0844-A | 275.36
06.020.0846-0 | 362.06
06.020.0846-A | 330.42
06.020.0848-0 | 422.07
06.020.0848-A | 385.2
06.020.0850-0 | 482.69
06.020.0850-A | 440.51
06.020.0852-0 | 542.97
06.020.0852-A | 495.52
06.020.0853-0 | 604.14
06.020.0853-A | 551.41
06.020.0854-0 | 724.08
06.020.0854-A | 660.8
06.020.0856-0 | 272.38
06.020.0856-A | 248.79
06.020.0857-0 | 318.08
06.020.0857-A | 290.54
06.020.0858-0 | 363.45
06.020.0858-A | 331.97
06.020.0859-0 | 408.87
06.020.0859-A | 373.46
06.020.0860-0 | 454.28
06.020.0860-A | 414.94
06.020.0862-0 | 545.09
06.020.0862-A | 497.89
06.020.0864-0 | 635.87
06.020.0864-A | 580.81
06.020.0866-0 | 726.69
06.020.0866-A | 663.75
06.020.0868-0 | 817.48
06.020.0868-A | 746.69
06.020.0870-0 | 908.55
06.020.0870-A | 829.87
06.020.0871-0 | 1090.16
06.020.0871-A | 995.75
06.020.0872-0 | 1180.97
06.020.0872-A | 1078.7
06.020.0873-0 | 1362.58
06.020.0873-A | 1244.58
06.020.0875-0 | 1816.85
06.020.0875-A | 1659.51
06.020.0876-0 | 2271.13
06.020.0876-A | 2074.45
06.020.0880-0 | 578.53
06.020.0880-A | 529
06.020.0882-0 | 694.18
06.020.0882-A | 634.74
06.020.0884-0 | 809.8
06.020.0884-A | 740.46
06.020.0886-0 | 925.44
06.020.0886-A | 846.2
06.020.0888-0 | 1041.07
06.020.0888-A | 951.94
06.020.0890-0 | 1157.09
06.020.0890-A | 1058.02
06.020.0891-0 | 1388.36
06.020.0891-A | 1269.49
06.020.0893-0 | 1735.29
06.020.0893-A | 1586.71
06.020.0894-0 | 2024.72
06.020.0894-A | 1851.36
06.020.0895-0 | 2082.55
06.020.0895-A | 1904.24
06.020.0896-0 | 2313.81
06.020.0896-A | 2115.7
06.020.0897-0 | 2892.34
06.020.0897-A | 2644.7
06.020.0900-0 | 2618.1
06.020.0900-A | 2395.85
06.020.0901-0 | 2908.85
06.020.0901-A | 2661.92
06.020.0902-0 | 3636.23
06.020.0902-A | 3327.55
06.020.0905-0 | 170.32
06.020.0905-A | 158.99
06.020.0906-0 | 179.23
06.020.0906-A | 167.35
06.020.0908-0 | 140.7
06.020.0908-A | 130.52
06.020.0910-0 | 125.84
06.020.0910-A | 116.27
06.020.0915-0 | 125.74
06.020.0915-A | 113.59
06.020.0916-0 | 155.82
06.020.0916-A | 141.23
06.020.0917-0 | 193.67
06.020.0917-A | 175.58
06.020.0918-0 | 266.97
06.020.0918-A | 242.95
06.020.0919-0 | 309.5
06.020.0919-A | 281.73
06.020.0920-0 | 359.39
06.020.0920-A | 326.89
06.020.0921-0 | 516.39
06.020.0921-A | 471.15
06.020.0922-0 | 568.15
06.020.0922-A | 518.62
06.020.0924-0 | 674.57
06.020.0924-A | 616.16
06.020.0926-0 | 1266.65
06.020.0926-A | 1157.87
06.020.0928-0 | 1523.04
06.020.0928-A | 1397.97
06.020.0930-0 | 1701.75
06.020.0930-A | 1561.42
06.020.0932-0 | 2441.52
06.020.0932-A | 2240.06
06.020.0933-0 | 2909.83
06.020.0933-A | 2668.78
06.020.0934-0 | 3154.23
06.020.0934-A | 2892.05
06.020.0935-0 | 4627.91
06.020.0935-A | 4243.94
06.020.0937-0 | 6138.07
06.020.0937-A | 5627.3
06.020.0938-0 | 7665.78
06.020.0938-A | 7026.08
06.021.0010-0 | 198.15
06.021.0010-A | 180.32
06.021.0011-0 | 254.65
06.021.0011-A | 231.74
06.021.0012-0 | 295.96
06.021.0012-A | 269.25
06.021.0013-0 | 360.04
06.021.0013-A | 327.53
06.021.0014-0 | 476.45
06.021.0014-A | 433.67
06.021.0015-0 | 557.77
06.021.0015-A | 507.67
06.021.0016-0 | 677.14
06.021.0016-A | 616.75
06.021.0017-0 | 646.24
06.021.0017-A | 588.18
06.021.0018-0 | 856
06.021.0018-A | 779.86
06.021.0019-0 | 1005.6
06.021.0019-A | 916.08
06.021.0020-0 | 1299.56
06.021.0020-A | 1184.98
06.021.0021-0 | 1462.85
06.021.0021-A | 1333.99
06.021.0025-0 | 448.59
06.021.0025-A | 406.78
06.021.0026-0 | 576.93
06.021.0026-A | 523.21
06.021.0027-0 | 774.74
06.021.0027-A | 703.38
06.021.0028-0 | 940.82
06.021.0028-A | 854.1
06.021.0029-0 | 1307.58
06.021.0029-A | 1188.5
06.021.0030-0 | 1524.95
06.021.0030-A | 1385.88
06.021.0031-0 | 1980.18
06.021.0031-A | 1802
06.021.0032-0 | 2168.06
06.021.0032-A | 1973.21
06.021.0033-0 | 2545.49
06.021.0033-A | 2316.78
06.021.0034-0 | 3302.58
06.021.0034-A | 3008.7
06.021.0035-0 | 4406.76
06.021.0035-A | 4019.21
06.021.0036-0 | 4980.64
06.021.0036-A | 4543.14
06.021.0040-0 | 4253.22
06.021.0040-A | 3863.71
06.021.0041-0 | 10567.3
06.021.0041-A | 9718.05
06.022.0010-0 | 46.28
06.022.0010-A | 44.85
06.061.0105-0 | 28
06.061.0105-A | 25.71
06.061.0110-0 | 36.62
06.061.0110-A | 33.75
06.061.0115-0 | 47.21
06.061.0115-A | 44.06
06.061.0120-0 | 185.71
06.061.0120-A | 181.41
06.061.0150-0 | 19.2
06.061.0150-A | 18.05
06.061.0155-0 | 25.56
06.061.0155-A | 24.12
06.061.0160-0 | 47.84
06.061.0160-A | 45.69
06.061.0165-0 | 148.41
06.061.0165-A | 145.54
06.061.0170-0 | 41.56
06.061.0170-A | 38.98
06.061.0171-0 | 52.26
06.061.0171-A | 48.97
06.061.0172-0 | 57.21
06.061.0172-A | 53.63
06.061.0173-0 | 58.66
06.061.0173-A | 54.66
06.061.0174-0 | 64.3
06.061.0174-A | 60.01
06.061.0176-0 | 66.61
06.061.0176-A | 61.89
06.061.0177-0 | 70.93
06.061.0177-A | 65.92
06.062.0001-0 | 22240.85
06.062.0001-A | 20231.68
06.062.0002-0 | 36697.41
06.062.0002-A | 33382.28
06.063.0012-0 | 175.92
06.063.0012-A | 175.92
06.063.0013-0 | 233.02
06.063.0013-A | 233.02
06.063.0014-0 | 324.21
06.063.0014-A | 324.21
06.063.0015-0 | 431.97
06.063.0015-A | 431.97
06.063.0016-0 | 472.5
06.063.0016-A | 472.5
06.063.0017-0 | 597.76
06.063.0017-A | 597.76
06.063.0018-0 | 719.34
06.063.0018-A | 719.34
06.063.0019-0 | 1063.81
06.063.0019-A | 1063.81
06.063.0021-0 | 1641.31
06.063.0021-A | 1641.31
06.063.0023-0 | 3394.07
06.063.0023-A | 3394.07
06.069.0005-0 | 9.95
06.069.0005-A | 9.05
06.069.0006-0 | 15.13
06.069.0006-A | 13.98
06.069.0008-0 | 10.9
06.069.0008-A | 10
06.069.0009-0 | 17.03
06.069.0009-A | 15.88
06.069.0010-0 | 11.58
06.069.0010-A | 10.68
06.069.0015-0 | 18.39
06.069.0015-A | 17.24
06.069.0020-0 | 13.56
06.069.0020-A | 12.66
06.069.0025-0 | 22.35
06.069.0025-A | 21.2
06.069.0030-0 | 16.25
06.069.0030-A | 15.35
06.069.0035-0 | 27.73
06.069.0035-A | 26.58
06.069.0040-0 | 18.96
06.069.0040-A | 18.07
06.069.0045-0 | 33.16
06.069.0045-A | 32.01
06.069.0050-0 | 23.05
06.069.0050-A | 22.15
06.069.0055-0 | 41.33
06.069.0055-A | 40.18
06.069.0100-0 | 12.1
06.069.0100-A | 11.2
06.069.0101-0 | 19.43
06.069.0101-A | 18.28
06.069.0105-0 | 12.99
06.069.0105-A | 12.09
06.069.0106-0 | 21.21
06.069.0106-A | 20.06
06.069.0110-0 | 14.52
06.069.0110-A | 13.62
06.069.0115-0 | 24.27
06.069.0115-A | 23.12
06.069.0120-0 | 18.48
06.069.0120-A | 17.58
06.069.0125-0 | 32.19
06.069.0125-A | 31.04
06.069.0130-0 | 23.33
06.069.0130-A | 22.43
06.069.0135-0 | 41.89
06.069.0135-A | 40.74
06.069.0140-0 | 29.69
06.069.0140-A | 28.8
06.069.0145-0 | 54.62
06.069.0145-A | 53.47
06.069.0150-0 | 40.17
06.069.0150-A | 39.27
06.069.0155-0 | 75.57
06.069.0155-A | 74.42
06.069.0160-0 | 64.14
06.069.0160-A | 63.24
06.069.0165-0 | 123.51
06.069.0165-A | 122.36
06.072.0001-0 | 487.74
06.072.0001-A | 464.74
06.072.0003-0 | 599.6
06.072.0003-A | 575.91
06.075.0010-0 | 603.49
06.075.0010-A | 580.48
06.075.0012-0 | 707.77
06.075.0012-A | 684.08
06.076.0005-0 | 542.81
06.076.0005-A | 519.81
06.076.0010-0 | 695.98
06.076.0010-A | 672.29
06.076.0015-0 | 558.17
06.076.0015-A | 539.21
06.076.0020-0 | 226.25
06.076.0020-A | 218.45
06.076.0025-0 | 197.4
06.076.0025-A | 191.44
06.077.0005-0 | 650.98
06.077.0005-A | 627.98
06.077.0010-0 | 804.15
06.077.0010-A | 780.46
06.077.0015-0 | 666.34
06.077.0015-A | 647.38
06.077.0020-0 | 258.7
06.077.0020-A | 250.9
06.077.0025-0 | 222.28
06.077.0025-A | 216.32
06.081.0010-0 | 78.24
06.081.0010-A | 73.1
06.082.0010-0 | 20.92
06.082.0010-A | 18.83
06.082.0015-0 | 27.78
06.082.0015-A | 25.17
06.082.0020-0 | 32.04
06.082.0020-A | 28.93
06.082.0050-0 | 12.73
06.082.0050-A | 11.73
06.082.0053-0 | 15.19
06.082.0053-A | 14.2
06.082.0055-0 | 15.61
06.082.0055-A | 14.62
06.082.0070-0 | 13.54
06.082.0070-A | 12.74
06.082.0075-0 | 13.82
06.082.0075-A | 13.03
06.084.0005-0 | 101.66
06.084.0005-A | 96.69
06.085.0010-0 | 9.37
06.085.0010-A | 8.38
06.085.0015-0 | 68.64
06.085.0015-A | 62.67
06.085.0020-0 | 117.02
06.085.0020-A | 112.05
06.085.0025-0 | 127.37
06.085.0025-A | 121.41
06.085.0030-0 | 114.92
06.085.0030-A | 109.95
06.085.0035-0 | 377.83
06.085.0035-A | 372.86
06.085.0040-0 | 124.99
06.085.0040-A | 121.02
06.085.0045-0 | 154.8
06.085.0045-A | 146.85
06.085.0050-1 | 228.9
06.085.0050-B | 223.6
06.085.0055-0 | 146.15
06.085.0055-A | 138.2
06.085.0058-0 | 308.02
06.085.0058-A | 274.41
06.085.0060-0 | 118.67
06.085.0060-A | 112.71
06.085.0065-0 | 111.87
06.085.0065-A | 106.9
06.085.0070-0 | 143.98
06.085.0070-A | 136.02
06.085.0072-0 | 137.78
06.085.0072-A | 129.83
06.085.0074-0 | 140.97
06.085.0074-A | 133.02
06.086.0010-0 | 308.58
06.086.0010-A | 293.57
06.087.0010-0 | 788.11
06.087.0010-A | 740.46
06.088.0010-0 | 82.22
06.088.0010-A | 78.24
06.090.0010-0 | 4.91
06.090.0010-A | 4.26
06.095.0010-0 | 15.32
06.095.0010-A | 14.27
06.095.0013-0 | 19.91
06.095.0013-A | 18.79
06.095.0015-0 | 23.1
06.095.0015-A | 21.92
06.095.0018-0 | 30.78
06.095.0018-A | 29.47
06.095.0020-0 | 38.37
06.095.0020-A | 36.92
06.095.0022-0 | 45.96
06.095.0022-A | 44.38
06.095.0025-0 | 23.21
06.095.0025-A | 22.03
06.095.0028-0 | 30.94
06.095.0028-A | 29.63
06.095.0030-0 | 38.58
06.095.0030-A | 37.13
06.100.0010-0 | 4.58
06.100.0010-A | 4.44
06.100.0011-0 | 6.34
06.100.0011-A | 6.2
06.100.0012-0 | 7.74
06.100.0012-A | 7.65
06.100.0020-0 | 7.05
06.100.0020-A | 6.81
06.100.0030-0 | 12.36
06.100.0030-A | 11.65
06.100.0040-0 | 12.37
06.100.0040-A | 11.42
06.100.0050-0 | 12.37
06.100.0050-A | 11.42
06.100.0056-0 | 4.17
06.100.0056-A | 3.93
06.100.0058-0 | 5.32
06.100.0058-A | 5.04
06.100.0060-0 | 7.1
06.100.0060-A | 6.79
06.100.0062-0 | 8.88
06.100.0062-A | 8.55
06.100.0064-0 | 12.26
06.100.0064-A | 11.9
06.100.0068-0 | 4.34
06.100.0068-A | 4.13
06.100.0079-0 | 19.1
06.100.0079-A | 18.61
06.100.0080-0 | 26.49
06.100.0080-A | 25.74
06.100.0082-0 | 25.58
06.100.0082-A | 24.8
06.100.0085-0 | 32.74
06.100.0085-A | 31.95
06.100.0087-0 | 32.25
06.100.0087-A | 31.44
06.100.0090-0 | 41.98
06.100.0090-A | 41.14
06.100.0092-0 | 38.81
06.100.0092-A | 37.95
06.100.0095-0 | 51.5
06.100.0095-A | 50.58
06.100.0100-0 | 60.88
06.100.0100-A | 59.91
06.100.0105-0 | 76.06
06.100.0105-A | 75.04
06.100.0110-0 | 106.12
06.100.0110-A | 105.07
06.100.0115-0 | 136.34
06.100.0115-A | 135.22
06.100.0130-0 | 40.08
06.100.0130-A | 38.93
06.100.0132-0 | 51.79
06.100.0132-A | 50.59
06.100.0134-0 | 60.84
06.100.0134-A | 59.55
06.100.0136-0 | 80.32
06.100.0136-A | 78.99
06.100.0138-0 | 106.44
06.100.0138-A | 105.07
06.100.0140-0 | 138.94
06.100.0140-A | 137.5
06.100.0142-0 | 203.49
06.100.0142-A | 202
06.100.0144-0 | 267.89
06.100.0144-A | 266.36
06.100.0148-0 | 31.47
06.100.0148-A | 30.69
06.100.0150-0 | 39.08
06.100.0150-A | 37.89
06.100.0155-0 | 29.44
06.100.0155-A | 28.25
06.100.0160-0 | 32.93
06.100.0160-A | 31.74
06.100.0165-0 | 46.49
06.100.0165-A | 44.11
06.100.0170-0 | 58.13
06.100.0170-A | 55.75
06.100.0175-0 | 44.25
06.100.0175-A | 43.06
06.100.0180-0 | 65.39
06.100.0180-A | 63.01
06.100.0185-0 | 59.22
06.100.0185-A | 56.04
06.100.0187-0 | 46.63
06.100.0187-A | 45.34
06.100.0190-0 | 56.09
06.100.0190-A | 53.02
06.101.0001-0 | 34.82
06.101.0001-A | 34.52
06.102.0010-0 | 165.56
06.102.0010-A | 152.81
06.103.0010-0 | 550.91
06.103.0010-A | 550.91
06.103.0015-0 | 647.28
06.103.0015-A | 647.28
06.103.0020-0 | 716.89
06.103.0020-A | 716.89
06.103.0025-0 | 797.03
06.103.0025-A | 797.03
06.103.0030-0 | 871.96
06.103.0030-A | 871.96
06.103.0035-0 | 949.22
06.103.0035-A | 949.22
06.103.0040-0 | 1037.81
06.103.0040-A | 1037.81
06.103.0045-0 | 1117.93
06.103.0045-A | 1117.93
06.103.0050-0 | 1195.33
06.103.0050-A | 1195.33
06.103.0055-0 | 1273.27
06.103.0055-A | 1273.27
06.103.0080-0 | 708.57
06.103.0080-A | 708.57
06.103.0085-0 | 781.05
06.103.0085-A | 781.05
06.103.0090-0 | 863.64
06.103.0090-A | 863.64
06.103.0095-0 | 941.57
06.103.0095-A | 941.57
06.103.0100-0 | 1016.25
06.103.0100-A | 1016.25
06.103.0105-0 | 1104.28
06.103.0105-A | 1104.28
06.103.0110-0 | 1189.87
06.103.0110-A | 1189.87
06.103.0115-0 | 1273.27
06.103.0115-A | 1273.27
06.103.0120-0 | 1350.46
06.103.0120-A | 1350.46
06.103.0125-0 | 1438.71
06.103.0125-A | 1438.71
06.103.0150-0 | 52.79
06.103.0150-A | 52.79
06.106.0011-0 | 1358.66
06.106.0011-A | 1244.28
06.106.0012-0 | 1530.09
06.106.0012-A | 1403.69
06.106.0014-0 | 1840.25
06.106.0014-A | 1690.08
06.108.0005-0 | 1603.62
06.108.0005-A | 1484.48
06.108.0006-0 | 1924.33
06.108.0006-A | 1781.36
06.108.0007-0 | 2405.44
06.108.0007-A | 2226.72
06.108.0008-0 | 3207.25
06.108.0008-A | 2968.96
06.108.0009-0 | 4009.07
06.108.0009-A | 3711.21
06.110.0001-0 | 1144.61
06.110.0001-A | 1015.43
06.115.0001-0 | 310.49
06.115.0001-A | 276.66
06.200.0030-0 | 140.37
06.200.0030-A | 140.37
06.200.0033-0 | 198.01
06.200.0033-A | 198.01
06.200.0035-0 | 273.62
06.200.0035-A | 273.62
06.200.0051-0 | 300.22
06.200.0051-A | 300.22
06.200.0052-0 | 326.19
06.200.0052-A | 326.19
06.200.0053-0 | 387.74
06.200.0053-A | 387.74
06.200.0054-0 | 471.94
06.200.0054-A | 471.94
06.200.0055-0 | 578.78
06.200.0055-A | 578.78
06.200.0056-0 | 683.07
06.200.0056-A | 683.07
06.200.0057-0 | 891.8
06.200.0057-A | 891.8
06.200.0058-0 | 932.6
06.200.0058-A | 932.6
06.200.0059-0 | 1091.51
06.200.0059-A | 1091.51
06.200.0060-0 | 1199.85
06.200.0060-A | 1199.85
06.200.0062-0 | 1556.32
06.200.0062-A | 1556.32
06.200.0064-0 | 2192.44
06.200.0064-A | 2192.44
06.200.0065-0 | 2625.3
06.200.0065-A | 2625.3
06.200.0066-0 | 3072.93
06.200.0066-A | 3072.93
06.200.0067-0 | 3584.74
06.200.0067-A | 3584.74
06.200.0068-0 | 4698.89
06.200.0068-A | 4698.89
06.200.0071-0 | 361.49
06.200.0071-A | 361.49
06.200.0072-0 | 432.14
06.200.0072-A | 432.14
06.200.0073-0 | 528.39
06.200.0073-A | 528.39
06.200.0074-0 | 602.87
06.200.0074-A | 602.87
06.200.0075-0 | 795.42
06.200.0075-A | 795.42
06.200.0076-0 | 848.74
06.200.0076-A | 848.74
06.200.0077-0 | 993.73
06.200.0077-A | 993.73
06.200.0078-0 | 1058.29
06.200.0078-A | 1058.29
06.200.0080-0 | 1368.33
06.200.0080-A | 1368.33
06.200.0081-0 | 1945.45
06.200.0081-A | 1945.45
06.200.0083-0 | 2258.15
06.200.0083-A | 2258.15
06.200.0084-0 | 2608.66
06.200.0084-A | 2608.66
06.200.0085-0 | 3066.74
06.200.0085-A | 3066.74
06.200.0086-0 | 4080.69
06.200.0086-A | 4080.69
06.200.0090-0 | 358.58
06.200.0090-A | 358.58
06.200.0092-0 | 358.7
06.200.0092-A | 358.7
06.200.0093-0 | 414.05
06.200.0093-A | 414.05
06.200.0094-0 | 484.27
06.200.0094-A | 484.27
06.200.0095-0 | 600.98
06.200.0095-A | 600.98
06.200.0096-0 | 678.45
06.200.0096-A | 678.45
06.200.0097-0 | 907
06.200.0097-A | 907
06.200.0098-0 | 991.95
06.200.0098-A | 991.95
06.200.0099-0 | 1135.39
06.200.0099-A | 1135.39
06.200.0100-0 | 1219.49
06.200.0100-A | 1219.49
06.200.0102-0 | 1618.83
06.200.0102-A | 1618.83
06.200.0104-0 | 2363.6
06.200.0104-A | 2363.6
06.200.0105-0 | 2768.43
06.200.0105-A | 2768.43
06.200.0106-0 | 3291.84
06.200.0106-A | 3291.84
06.200.0107-0 | 3858.83
06.200.0107-A | 3858.83
06.200.0108-0 | 5402.51
06.200.0108-A | 5402.51
06.201.0051-0 | 1190.03
06.201.0051-A | 1190.03
06.201.0052-0 | 1324.56
06.201.0052-A | 1324.56
06.201.0053-0 | 1634.57
06.201.0053-A | 1634.57
06.201.0054-0 | 1974.71
06.201.0054-A | 1974.71
06.201.0055-0 | 2334.93
06.201.0055-A | 2334.93
06.201.0056-0 | 2792.77
06.201.0056-A | 2792.77
06.201.0057-0 | 3323.61
06.201.0057-A | 3323.61
06.201.0058-0 | 3739.82
06.201.0058-A | 3739.82
06.201.0059-0 | 4581.49
06.201.0059-A | 4581.49
06.201.0060-0 | 4882.64
06.201.0060-A | 4882.64
06.201.0061-0 | 5913.93
06.201.0061-A | 5913.93
06.201.0062-0 | 13147.65
06.201.0062-A | 13147.65
06.201.0063-0 | 16694.72
06.201.0063-A | 16694.72
06.201.0064-0 | 24251.68
06.201.0064-A | 24251.68
06.201.0065-0 | 25159.94
06.201.0065-A | 25159.94
06.201.0066-0 | 36085.42
06.201.0066-A | 36085.42
06.201.0071-0 | 1190.03
06.201.0071-A | 1190.03
06.201.0072-0 | 1324.56
06.201.0072-A | 1324.56
06.201.0073-0 | 1634.57
06.201.0073-A | 1634.57
06.201.0074-0 | 1975.48
06.201.0074-A | 1975.48
06.201.0075-0 | 2388.62
06.201.0075-A | 2388.62
06.201.0076-0 | 2903.74
06.201.0076-A | 2903.74
06.201.0077-0 | 3371.06
06.201.0077-A | 3371.06
06.201.0078-0 | 3965.63
06.201.0078-A | 3965.63
06.201.0079-0 | 4858.81
06.201.0079-A | 4858.81
06.201.0080-0 | 5636.48
06.201.0080-A | 5636.48
06.201.0081-0 | 7741.12
06.201.0081-A | 7741.12
06.201.0082-0 | 13503.19
06.201.0082-A | 13503.19
06.201.0091-0 | 24272.72
06.201.0091-A | 24272.72
06.201.0092-0 | 32161.45
06.201.0092-A | 32161.45
06.201.0093-0 | 44166.81
06.201.0093-A | 44166.81
06.201.0094-0 | 26223.51
06.201.0094-A | 26223.51
06.201.0095-0 | 32161.45
06.201.0095-A | 32161.45
06.201.0096-0 | 47740.23
06.201.0096-A | 47740.23
06.201.0097-0 | 33431.13
06.201.0097-A | 33431.13
06.201.0098-0 | 42235.04
06.201.0098-A | 42235.04
06.201.0099-0 | 51764.17
06.201.0099-A | 51764.17
06.201.0100-0 | 48725.17
06.201.0100-A | 48725.17
06.201.0101-0 | 56838.1
06.201.0101-A | 56838.1
06.201.0102-0 | 71187.33
06.201.0102-A | 71187.33
06.201.0111-0 | 858.21
06.201.0111-A | 858.21
06.201.0112-0 | 938.39
06.201.0112-A | 938.39
06.201.0113-0 | 1141.94
06.201.0113-A | 1141.94
06.201.0114-0 | 1386.3
06.201.0114-A | 1386.3
06.201.0115-0 | 1641.83
06.201.0115-A | 1641.83
06.201.0116-0 | 1972.23
06.201.0116-A | 1972.23
06.201.0117-0 | 2274.45
06.201.0117-A | 2274.45
06.201.0118-0 | 2586
06.201.0118-A | 2586
06.201.0119-0 | 3094.95
06.201.0119-A | 3094.95
06.201.0120-0 | 3334.21
06.201.0120-A | 3334.21
06.201.0121-0 | 4085.48
06.201.0121-A | 4085.48
06.201.0122-0 | 8181.29
06.201.0122-A | 8181.29
06.201.0123-0 | 10358.91
06.201.0123-A | 10358.91
06.201.0124-0 | 15954.25
06.201.0124-A | 15954.25
06.201.0125-0 | 16793.48
06.201.0125-A | 16793.48
06.201.0126-0 | 23097.66
06.201.0126-A | 23097.66
06.201.0131-0 | 858.21
06.201.0131-A | 858.21
06.201.0132-0 | 938.39
06.201.0132-A | 938.39
06.201.0133-0 | 1141.94
06.201.0133-A | 1141.94
06.201.0134-0 | 1386.7
06.201.0134-A | 1386.7
06.201.0135-0 | 1668.7
06.201.0135-A | 1668.7
06.201.0136-0 | 1994.26
06.201.0136-A | 1994.26
06.201.0137-0 | 2298.16
06.201.0137-A | 2298.16
06.201.0138-0 | 2698.88
06.201.0138-A | 2698.88
06.201.0139-0 | 3236.07
06.201.0139-A | 3236.07
06.201.0140-0 | 3708.64
06.201.0140-A | 3708.64
06.201.0141-0 | 5085.83
06.201.0141-A | 5085.83
06.201.0142-0 | 8783.34
06.201.0142-A | 8783.34
06.201.0161-0 | 884.93
06.201.0161-A | 884.93
06.201.0162-0 | 973.66
06.201.0162-A | 973.66
06.201.0163-0 | 1188
06.201.0163-A | 1188
06.201.0164-0 | 1450.45
06.201.0164-A | 1450.45
06.201.0165-0 | 1730.02
06.201.0165-A | 1730.02
06.201.0166-0 | 2093.12
06.201.0166-A | 2093.12
06.201.0167-0 | 2438.71
06.201.0167-A | 2438.71
06.201.0168-0 | 2766.54
06.201.0168-A | 2766.54
06.201.0169-0 | 3333.4
06.201.0169-A | 3333.4
06.201.0170-0 | 3601.99
06.201.0170-A | 3601.99
06.201.0171-0 | 4454.71
06.201.0171-A | 4454.71
06.201.0172-0 | 8741.4
06.201.0172-A | 8741.4
06.201.0173-0 | 11058.91
06.201.0173-A | 11058.91
06.201.0174-0 | 16821.32
06.201.0174-A | 16821.32
06.201.0175-0 | 17869
06.201.0175-A | 17869
06.201.0176-0 | 24685.16
06.201.0176-A | 24685.16
06.201.0181-0 | 884.93
06.201.0181-A | 884.93
06.201.0182-0 | 973.66
06.201.0182-A | 973.66
06.201.0183-0 | 1188
06.201.0183-A | 1188
06.201.0184-0 | 1450.85
06.201.0184-A | 1450.85
06.201.0185-0 | 1756.89
06.201.0185-A | 1756.89
06.201.0186-0 | 2115.16
06.201.0186-A | 2115.16
06.201.0187-0 | 2462.44
06.201.0187-A | 2462.44
06.201.0188-0 | 2879.42
06.201.0188-A | 2879.42
06.201.0189-0 | 3474.53
06.201.0189-A | 3474.53
06.201.0190-0 | 3976.39
06.201.0190-A | 3976.39
06.201.0191-0 | 5450.1
06.201.0191-A | 5450.1
06.201.0192-0 | 9338.49
06.201.0192-A | 9338.49
06.201.0211-0 | 293.37
06.201.0211-A | 293.37
06.201.0212-0 | 309.56
06.201.0212-A | 309.56
06.201.0213-0 | 395.17
06.201.0213-A | 395.17
06.201.0214-0 | 513.01
06.201.0214-A | 513.01
06.201.0215-0 | 657.18
06.201.0215-A | 657.18
06.201.0216-0 | 788.09
06.201.0216-A | 788.09
06.201.0217-0 | 925.41
06.201.0217-A | 925.41
06.201.0218-0 | 1019.45
06.201.0218-A | 1019.45
06.201.0219-0 | 1190.71
06.201.0219-A | 1190.71
06.201.0220-0 | 1335.66
06.201.0220-A | 1335.66
06.201.0221-0 | 1727.76
06.201.0221-A | 1727.76
06.201.0222-0 | 2342.03
06.201.0222-A | 2342.03
06.201.0223-0 | 2799.26
06.201.0223-A | 2799.26
06.201.0224-0 | 4316.22
06.201.0224-A | 4316.22
06.201.0225-0 | 5086.13
06.201.0225-A | 5086.13
06.201.0226-0 | 6764.11
06.201.0226-A | 6764.11
06.201.0231-0 | 293.37
06.201.0231-A | 293.37
06.201.0232-0 | 310.01
06.201.0232-A | 310.01
06.201.0233-0 | 395.17
06.201.0233-A | 395.17
06.201.0234-0 | 513.01
06.201.0234-A | 513.01
06.201.0235-0 | 657.22
06.201.0235-A | 657.22
06.201.0236-0 | 788.09
06.201.0236-A | 788.09
06.201.0237-0 | 925.4
06.201.0237-A | 925.4
06.201.0238-0 | 1019.45
06.201.0238-A | 1019.45
06.201.0239-0 | 1190.72
06.201.0239-A | 1190.72
06.201.0240-0 | 1335.67
06.201.0240-A | 1335.67
06.201.0241-0 | 1896.28
06.201.0241-A | 1896.28
06.201.0242-0 | 3033.43
06.201.0242-A | 3033.43
06.201.0243-0 | 19894.08
06.201.0243-A | 19894.08
06.201.0244-0 | 21516.72
06.201.0244-A | 21516.72
06.201.0245-0 | 18333.04
06.201.0245-A | 18333.04
06.201.0246-0 | 22462.16
06.201.0246-A | 22462.16
06.201.0251-0 | 1208.06
06.201.0251-A | 1208.06
06.201.0252-0 | 1344.29
06.201.0252-A | 1344.29
06.201.0253-0 | 1661.85
06.201.0253-A | 1661.85
06.201.0254-0 | 2000.22
06.201.0254-A | 2000.22
06.201.0255-0 | 2378.19
06.201.0255-A | 2378.19
06.201.0256-0 | 2906.31
06.201.0256-A | 2906.31
06.201.0257-0 | 3395.96
06.201.0257-A | 3395.96
06.201.0258-0 | 3832.97
06.201.0258-A | 3832.97
06.201.0259-0 | 4673.69
06.201.0259-A | 4673.69
06.201.0260-0 | 4987.72
06.201.0260-A | 4987.72
06.201.0261-0 | 6071.6
06.201.0261-A | 6071.6
06.201.0262-0 | 13335.2
06.201.0262-A | 13335.2
06.201.0263-0 | 16925.58
06.201.0263-A | 16925.58
06.201.0264-0 | 24529.86
06.201.0264-A | 24529.86
06.201.0265-0 | 25494.28
06.201.0265-A | 25494.28
06.201.0266-0 | 36537.74
06.201.0266-A | 36537.74
06.201.0271-0 | 1208.06
06.201.0271-A | 1208.06
06.201.0272-0 | 1344.29
06.201.0272-A | 1344.29
06.201.0273-0 | 1661.85
06.201.0273-A | 1661.85
06.201.0274-0 | 2001.02
06.201.0274-A | 2001.02
06.201.0275-0 | 2431.93
06.201.0275-A | 2431.93
06.201.0276-0 | 2950.38
06.201.0276-A | 2950.38
06.201.0277-0 | 3443.41
06.201.0277-A | 3443.41
06.201.0278-0 | 4058.78
06.201.0278-A | 4058.78
06.201.0279-0 | 4951.04
06.201.0279-A | 4951.04
06.201.0280-0 | 5741.57
06.201.0280-A | 5741.57
06.201.0281-0 | 7834.33
06.201.0281-A | 7834.33
06.201.0282-0 | 13692.19
06.201.0282-A | 13692.19
06.201.0291-0 | 19023.86
06.201.0291-A | 19023.86
06.201.0292-0 | 24419.22
06.201.0292-A | 24419.22
06.201.0293-0 | 36147.03
06.201.0293-A | 36147.03
06.201.0294-0 | 26870.25
06.201.0294-A | 26870.25
06.201.0295-0 | 27014.41
06.201.0295-A | 27014.41
06.201.0296-0 | 39109.57
06.201.0296-A | 39109.57
06.201.0297-0 | 27415.44
06.201.0297-A | 27415.44
06.201.0298-0 | 34714.76
06.201.0298-A | 34714.76
06.201.0299-0 | 46314.03
06.201.0299-A | 46314.03
06.201.0300-0 | 41089.02
06.201.0300-A | 41089.02
06.201.0301-0 | 47517.44
06.201.0301-A | 47517.44
06.201.0302-0 | 59620.32
06.201.0302-A | 59620.32
06.201.0311-0 | 876.23
06.201.0311-A | 876.23
06.201.0312-0 | 958.16
06.201.0312-A | 958.16
06.201.0313-0 | 1174.18
06.201.0313-A | 1174.18
06.201.0314-0 | 1416.75
06.201.0314-A | 1416.75
06.201.0315-0 | 1685.08
06.201.0315-A | 1685.08
06.201.0316-0 | 2023.82
06.201.0316-A | 2023.82
06.201.0317-0 | 2351.75
06.201.0317-A | 2351.75
06.201.0318-0 | 2679.15
06.201.0318-A | 2679.15
06.201.0319-0 | 3192.13
06.201.0319-A | 3192.13
06.201.0320-0 | 3439.29
06.201.0320-A | 3439.29
06.201.0321-0 | 4248.12
06.201.0321-A | 4248.12
06.201.0322-0 | 8373.81
06.201.0322-A | 8373.81
06.201.0323-0 | 10589.74
06.201.0323-A | 10589.74
06.201.0324-0 | 16237.41
06.201.0324-A | 16237.41
06.201.0325-0 | 17127.82
06.201.0325-A | 17127.82
06.201.0326-0 | 23550.35
06.201.0326-A | 23550.35
06.201.0331-0 | 876.23
06.201.0331-A | 876.23
06.201.0332-0 | 958.16
06.201.0332-A | 958.16
06.201.0333-0 | 1174.18
06.201.0333-A | 1174.18
06.201.0334-0 | 1417.15
06.201.0334-A | 1417.15
06.201.0335-0 | 1711.95
06.201.0335-A | 1711.95
06.201.0336-0 | 2045.85
06.201.0336-A | 2045.85
06.201.0337-0 | 2375.48
06.201.0337-A | 2375.48
06.201.0338-0 | 2792.02
06.201.0338-A | 2792.02
06.201.0339-0 | 3328.28
06.201.0339-A | 3328.28
06.201.0340-0 | 3818.68
06.201.0340-A | 3818.68
06.201.0341-0 | 5124.54
06.201.0341-A | 5124.54
06.201.0342-0 | 8972.35
06.201.0342-A | 8972.35
06.201.0361-0 | 899.74
06.201.0361-A | 899.74
06.201.0362-0 | 989.96
06.201.0362-A | 989.96
06.201.0363-0 | 1225.81
06.201.0363-A | 1225.81
06.201.0364-0 | 1487.49
06.201.0364-A | 1487.49
06.201.0365-0 | 1798.63
06.201.0365-A | 1798.63
06.201.0366-0 | 2150.96
06.201.0366-A | 2150.96
06.201.0367-0 | 2524.39
06.201.0367-A | 2524.39
06.201.0368-0 | 2873.27
06.201.0368-A | 2873.27
06.201.0369-0 | 3440.93
06.201.0369-A | 3440.93
06.201.0370-0 | 3723.23
06.201.0370-A | 3723.23
06.201.0371-0 | 4659.05
06.201.0371-A | 4659.05
06.201.0372-0 | 8955.05
06.201.0372-A | 8955.05
06.201.0373-0 | 11348.97
06.201.0373-A | 11348.97
06.201.0374-0 | 17208.37
06.201.0374-A | 17208.37
06.201.0375-0 | 18911.2
06.201.0375-A | 18911.2
06.201.0376-0 | 25234.13
06.201.0376-A | 25234.13
06.201.0381-0 | 899.74
06.201.0381-A | 899.74
06.201.0382-0 | 989.96
06.201.0382-A | 989.96
06.201.0383-0 | 1225.81
06.201.0383-A | 1225.81
06.201.0384-0 | 1487.91
06.201.0384-A | 1487.91
06.201.0385-0 | 1817.28
06.201.0385-A | 1817.28
06.201.0386-0 | 2172.58
06.201.0386-A | 2172.58
06.201.0387-0 | 2548.1
06.201.0387-A | 2548.1
06.201.0388-0 | 2985.35
06.201.0388-A | 2985.35
06.201.0389-0 | 3581.86
06.201.0389-A | 3581.86
06.201.0390-0 | 4097.44
06.201.0390-A | 4097.44
06.201.0391-0 | 5540.19
06.201.0391-A | 5540.19
06.201.0392-0 | 9553.58
06.201.0392-A | 9553.58
06.201.0411-0 | 301.47
06.201.0411-A | 301.47
06.201.0412-0 | 324.81
06.201.0412-A | 324.81
06.201.0413-0 | 427.43
06.201.0413-A | 427.43
06.201.0414-0 | 548.45
06.201.0414-A | 548.45
06.201.0415-0 | 700.46
06.201.0415-A | 700.46
06.201.0416-0 | 834.73
06.201.0416-A | 834.73
06.201.0417-0 | 997.77
06.201.0417-A | 997.77
06.201.0418-0 | 1112.51
06.201.0418-A | 1112.51
06.201.0419-0 | 1282.99
06.201.0419-A | 1282.99
06.201.0420-0 | 1440.83
06.201.0420-A | 1440.83
06.201.0421-0 | 1885.45
06.201.0421-A | 1885.45
06.201.0422-0 | 2534.52
06.201.0422-A | 2534.52
06.201.0423-0 | 3025.21
06.201.0423-A | 3025.21
06.201.0424-0 | 4598.92
06.201.0424-A | 4598.92
06.201.0425-0 | 5415.56
06.201.0425-A | 5415.56
06.201.0426-0 | 7211.53
06.201.0426-A | 7211.53
06.201.0431-0 | 301.47
06.201.0431-A | 301.47
06.201.0432-0 | 324.81
06.201.0432-A | 324.81
06.201.0433-0 | 427.43
06.201.0433-A | 427.43
06.201.0434-0 | 548.45
06.201.0434-A | 548.45
06.201.0435-0 | 700.47
06.201.0435-A | 700.47
06.201.0436-0 | 834.73
06.201.0436-A | 834.73
06.201.0437-0 | 997.75
06.201.0437-A | 997.75
06.201.0438-0 | 1112.51
06.201.0438-A | 1112.51
06.201.0439-0 | 1282.98
06.201.0439-A | 1282.98
06.201.0440-0 | 1440.82
06.201.0440-A | 1440.82
06.201.0441-0 | 1885.46
06.201.0441-A | 1885.46
06.201.0442-0 | 3227.31
06.201.0442-A | 3227.31
06.201.0443-0 | 17123.17
06.201.0443-A | 17123.17
06.201.0444-0 | 12239.32
06.201.0444-A | 12239.32
06.201.0445-0 | 18898.58
06.201.0445-A | 18898.58
06.201.0446-0 | 18531.3
06.201.0446-A | 18531.3
06.203.0006-0 | 7.98
06.203.0006-A | 7.98
06.203.0007-0 | 10.2
06.203.0007-A | 10.2
06.203.0008-0 | 15.82
06.203.0008-A | 15.82
06.203.0009-0 | 23.4
06.203.0009-A | 23.4
06.203.0010-0 | 30.2
06.203.0010-A | 30.2
06.203.0011-0 | 37.6
06.203.0011-A | 37.6
06.203.0012-0 | 48.4
06.203.0012-A | 48.4
06.203.0013-0 | 61.4
06.203.0013-A | 61.4
06.203.0014-0 | 76.8
06.203.0014-A | 76.8
06.203.0015-0 | 95.4
06.203.0015-A | 95.4
06.203.0016-0 | 118.4
06.203.0016-A | 118.4
06.203.0017-0 | 148
06.203.0017-A | 148
06.203.0018-0 | 188.22
06.203.0018-A | 188.22
06.203.0019-0 | 240.74
06.203.0019-A | 240.74
06.203.0020-0 | 302.54
06.203.0020-A | 302.54
06.203.0021-0 | 383.2
06.203.0021-A | 383.2
06.203.0022-0 | 472.02
06.203.0022-A | 472.02
06.203.0023-0 | 593.28
06.203.0023-A | 593.28
06.203.0024-0 | 751.08
06.203.0024-A | 751.08
06.203.0025-0 | 1210.14
06.203.0025-A | 1210.14
06.203.0026-0 | 1530.32
06.203.0026-A | 1530.32
06.203.0027-0 | 1890.84
06.203.0027-A | 1890.84
06.203.0028-0 | 2719.46
06.203.0028-A | 2719.46
06.203.0043-0 | 3.84
06.203.0043-A | 3.84
06.203.0044-0 | 5.8
06.203.0044-A | 5.8
06.203.0045-0 | 8.94
06.203.0045-A | 8.94
06.203.0046-0 | 20.12
06.203.0046-A | 20.12
06.203.0047-0 | 28.92
06.203.0047-A | 28.92
06.203.0048-0 | 43.04
06.203.0048-A | 43.04
06.203.0049-0 | 55.54
06.203.0049-A | 55.54
06.203.0050-0 | 68.92
06.203.0050-A | 68.92
06.203.0051-0 | 89.96
06.203.0051-A | 89.96
06.203.0052-0 | 113.78
06.203.0052-A | 113.78
06.203.0053-0 | 140.42
06.203.0053-A | 140.42
06.203.0054-0 | 178.08
06.203.0054-A | 178.08
06.203.0055-0 | 219.58
06.203.0055-A | 219.58
06.203.0056-0 | 274.2
06.203.0056-A | 274.2
06.203.0057-0 | 347.24
06.203.0057-A | 347.24
06.203.0058-0 | 441.92
06.203.0058-A | 441.92
06.203.0059-0 | 560.64
06.203.0059-A | 560.64
06.203.0060-0 | 707.66
06.203.0060-A | 707.66
06.203.0061-0 | 874.36
06.203.0061-A | 874.36
06.203.0062-0 | 1095.34
06.203.0062-A | 1095.34
06.203.0063-0 | 1387.32
06.203.0063-A | 1387.32
06.203.0064-0 | 2236.3
06.203.0064-A | 2236.3
06.203.0081-0 | 2.24
06.203.0081-A | 2.24
06.203.0082-0 | 3.42
06.203.0082-A | 3.42
06.203.0083-0 | 5.5
06.203.0083-A | 5.5
06.203.0084-0 | 8.5
06.203.0084-A | 8.5
06.203.0085-0 | 13.2
06.203.0085-A | 13.2
06.203.0086-0 | 29.5
06.203.0086-A | 29.5
06.203.0087-0 | 42.22
06.203.0087-A | 42.22
06.203.0088-0 | 62.62
06.203.0088-A | 62.62
06.203.0089-0 | 81.24
06.203.0089-A | 81.24
06.203.0090-0 | 101.94
06.203.0090-A | 101.94
06.203.0091-0 | 132.92
06.203.0091-A | 132.92
06.203.0092-0 | 168.02
06.203.0092-A | 168.02
06.203.0093-0 | 207.2
06.203.0093-A | 207.2
06.203.0094-0 | 262.24
06.203.0094-A | 262.24
06.203.0095-0 | 323.76
06.203.0095-A | 323.76
06.203.0096-0 | 405.72
06.203.0096-A | 405.72
06.203.0097-0 | 513.4
06.203.0097-A | 513.4
06.203.0098-0 | 651.46
06.203.0098-A | 651.46
06.203.0099-0 | 826.9
06.203.0099-A | 826.9
06.203.0100-0 | 1046.82
06.203.0100-A | 1046.82
06.203.0101-0 | 1291.42
06.203.0101-A | 1291.42
06.203.0102-0 | 1620.18
06.203.0102-A | 1620.18
06.203.0106-0 | 15.95
06.203.0106-A | 15.95
06.203.0107-0 | 18.9
06.203.0107-A | 18.9
06.203.0108-0 | 29.79
06.203.0108-A | 29.79
06.203.0109-0 | 46.16
06.203.0109-A | 46.16
06.203.0110-0 | 52.74
06.203.0110-A | 52.74
06.203.0111-0 | 66.18
06.203.0111-A | 66.18
06.203.0112-0 | 80.76
06.203.0112-A | 80.76
06.203.0113-0 | 102.84
06.203.0113-A | 102.84
06.203.0114-0 | 138.13
06.203.0114-A | 138.13
06.203.0115-0 | 204.73
06.203.0115-A | 204.73
06.203.0116-0 | 213.25
06.203.0116-A | 213.25
06.203.0117-0 | 253.27
06.203.0117-A | 253.27
06.203.0118-0 | 538
06.203.0118-A | 538
06.203.0119-0 | 548.56
06.203.0119-A | 548.56
06.203.0120-0 | 563.42
06.203.0120-A | 563.42
06.203.0121-0 | 583.98
06.203.0121-A | 583.98
06.203.0122-0 | 663.56
06.203.0122-A | 663.56
06.203.0123-0 | 1344.16
06.203.0123-A | 1344.16
06.203.0124-0 | 1394.82
06.203.0124-A | 1394.82
06.203.0125-0 | 2876.06
06.203.0125-A | 2876.06
06.203.0126-0 | 3231.54
06.203.0126-A | 3231.54
06.203.0127-0 | 5995.38
06.203.0127-A | 5995.38
06.203.0128-0 | 6353.68
06.203.0128-A | 6353.68
06.203.0136-0 | 15.14
06.203.0136-A | 15.14
06.203.0137-0 | 17.87
06.203.0137-A | 17.87
06.203.0138-0 | 23.68
06.203.0138-A | 23.68
06.203.0139-0 | 36.96
06.203.0139-A | 36.96
06.203.0140-0 | 44.46
06.203.0140-A | 44.46
06.203.0141-0 | 56.56
06.203.0141-A | 56.56
06.203.0142-0 | 65.94
06.203.0142-A | 65.94
06.203.0143-0 | 92.51
06.203.0143-A | 92.51
06.203.0144-0 | 116.19
06.203.0144-A | 116.19
06.203.0145-0 | 126.75
06.203.0145-A | 126.75
06.203.0146-0 | 234.34
06.203.0146-A | 234.34
06.203.0147-0 | 277.41
06.203.0147-A | 277.41
06.203.0148-0 | 400.92
06.203.0148-A | 400.92
06.203.0149-0 | 708
06.203.0149-A | 708
06.203.0150-0 | 876
06.203.0150-A | 876
06.203.0151-0 | 1700
06.203.0151-A | 1700
06.203.0152-0 | 1885
06.203.0152-A | 1885
06.203.0153-0 | 2240
06.203.0153-A | 2240
06.203.0154-0 | 2427
06.203.0154-A | 2427
06.203.0155-0 | 7637
06.203.0155-A | 7637
06.203.0166-0 | 18.69
06.203.0166-A | 18.69
06.203.0167-0 | 21.96
06.203.0167-A | 21.96
06.203.0168-0 | 30.09
06.203.0168-A | 30.09
06.203.0169-0 | 35.58
06.203.0169-A | 35.58
06.203.0170-0 | 46.48
06.203.0170-A | 46.48
06.203.0171-0 | 59.9
06.203.0171-A | 59.9
06.203.0172-0 | 69.42
06.203.0172-A | 69.42
06.203.0173-0 | 96.09
06.203.0173-A | 96.09
06.203.0174-0 | 118.2
06.203.0174-A | 118.2
06.203.0175-0 | 143.28
06.203.0175-A | 143.28
06.203.0176-0 | 269.58
06.203.0176-A | 269.58
06.203.0177-0 | 432
06.203.0177-A | 432
06.203.0178-0 | 538
06.203.0178-A | 538
06.203.0179-0 | 708
06.203.0179-A | 708
06.203.0180-0 | 876
06.203.0180-A | 876
06.203.0181-0 | 1700
06.203.0181-A | 1700
06.203.0182-0 | 1885
06.203.0182-A | 1885
06.203.0183-0 | 2240
06.203.0183-A | 2240
06.203.0191-0 | 8.16
06.203.0191-A | 8.16
06.203.0192-0 | 8.38
06.203.0192-A | 8.38
06.203.0193-0 | 8.79
06.203.0193-A | 8.79
06.203.0194-0 | 9.82
06.203.0194-A | 9.82
06.203.0195-0 | 13.75
06.203.0195-A | 13.75
06.203.0196-0 | 22.12
06.203.0196-A | 22.12
06.203.0197-0 | 23.32
06.203.0197-A | 23.32
06.203.0198-0 | 24.08
06.203.0198-A | 24.08
06.203.0199-0 | 42.35
06.203.0199-A | 42.35
06.203.0200-0 | 77.02
06.203.0200-A | 77.02
06.203.0201-0 | 82.51
06.203.0201-A | 82.51
06.203.0202-0 | 111.64
06.203.0202-A | 111.64
06.203.0203-0 | 145.95
06.203.0203-A | 145.95
06.203.0204-0 | 187.32
06.203.0204-A | 187.32
06.203.0205-0 | 207.65
06.203.0205-A | 207.65
06.203.0206-0 | 501.48
06.203.0206-A | 501.48
06.203.0207-0 | 526.79
06.203.0207-A | 526.79
06.203.0208-0 | 775.75
06.203.0208-A | 775.75
06.203.0209-0 | 1845.66
06.203.0209-A | 1845.66
06.205.0050-0 | 15.31
06.205.0050-A | 15.31
06.205.0051-0 | 30.78
06.205.0051-A | 30.78
06.205.0052-0 | 44.93
06.205.0052-A | 44.93
06.205.0053-0 | 66.24
06.205.0053-A | 66.24
06.205.0054-0 | 84.8
06.205.0054-A | 84.8
06.205.0055-0 | 185.81
06.205.0055-A | 185.81
06.205.0056-0 | 221.83
06.205.0056-A | 221.83
06.205.0057-0 | 263.35
06.205.0057-A | 263.35
06.205.0058-0 | 375.86
06.205.0058-A | 375.86
06.205.0059-0 | 512.79
06.205.0059-A | 512.79
06.205.0060-0 | 653.01
06.205.0060-A | 653.01
06.205.0061-0 | 838.79
06.205.0061-A | 838.79
06.205.0062-0 | 1055.68
06.205.0062-A | 1055.68
06.205.0063-0 | 1225.73
06.205.0063-A | 1225.73
06.205.0064-0 | 1599.37
06.205.0064-A | 1599.37
06.205.0065-0 | 1966.14
06.205.0065-A | 1966.14
06.205.0066-0 | 2186.2
06.205.0066-A | 2186.2
06.205.0067-0 | 2496.37
06.205.0067-A | 2496.37
06.205.0068-0 | 16.27
06.205.0068-A | 16.27
06.205.0069-0 | 33.67
06.205.0069-A | 33.67
06.205.0070-0 | 50.98
06.205.0070-A | 50.98
06.205.0071-0 | 76.01
06.205.0071-A | 76.01
06.205.0072-0 | 100.28
06.205.0072-A | 100.28
06.205.0073-0 | 187.97
06.205.0073-A | 187.97
06.205.0074-0 | 226.8
06.205.0074-A | 226.8
06.205.0075-0 | 270.11
06.205.0075-A | 270.11
06.205.0076-0 | 388.24
06.205.0076-A | 388.24
06.205.0077-0 | 528.54
06.205.0077-A | 528.54
06.205.0078-0 | 673.02
06.205.0078-A | 673.02
06.205.0079-0 | 869.48
06.205.0079-A | 869.48
06.205.0080-0 | 1094.47
06.205.0080-A | 1094.47
06.205.0081-0 | 1272.3
06.205.0081-A | 1272.3
06.205.0082-0 | 1659.78
06.205.0082-A | 1659.78
06.205.0083-0 | 2029.16
06.205.0083-A | 2029.16
06.205.0084-0 | 2256.9
06.205.0084-A | 2256.9
06.205.0085-0 | 2584.14
06.205.0085-A | 2584.14
06.205.0086-0 | 17.14
06.205.0086-A | 17.14
06.205.0087-0 | 41.05
06.205.0087-A | 41.05
06.205.0088-0 | 59.14
06.205.0088-A | 59.14
06.205.0089-0 | 78.87
06.205.0089-A | 78.87
06.205.0090-0 | 112.76
06.205.0090-A | 112.76
06.205.0091-0 | 210.46
06.205.0091-A | 210.46
06.205.0092-0 | 251.93
06.205.0092-A | 251.93
06.205.0093-0 | 300.47
06.205.0093-A | 300.47
06.205.0094-0 | 436.26
06.205.0094-A | 436.26
06.205.0095-0 | 595.92
06.205.0095-A | 595.92
06.205.0096-0 | 764.49
06.205.0096-A | 764.49
06.205.0097-0 | 987.46
06.205.0097-A | 987.46
06.205.0098-0 | 1237.15
06.205.0098-A | 1237.15
06.205.0099-0 | 1445.81
06.205.0099-A | 1445.81
06.205.0100-0 | 1899.07
06.205.0100-A | 1899.07
06.205.0101-0 | 2305.53
06.205.0101-A | 2305.53
06.205.0102-0 | 2578.12
06.205.0102-A | 2578.12
06.205.0103-0 | 2951.94
06.205.0103-A | 2951.94
06.205.0105-0 | 15.85
06.205.0105-A | 15.85
06.205.0106-0 | 31.86
06.205.0106-A | 31.86
06.205.0107-0 | 60.06
06.205.0107-A | 60.06
06.205.0108-0 | 80.51
06.205.0108-A | 80.51
06.205.0109-0 | 104.02
06.205.0109-A | 104.02
06.205.0110-0 | 213.05
06.205.0110-A | 213.05
06.205.0111-0 | 256.32
06.205.0111-A | 256.32
06.205.0112-0 | 305.5
06.205.0112-A | 305.5
06.205.0113-0 | 440.79
06.205.0113-A | 440.79
06.205.0114-0 | 601.44
06.205.0114-A | 601.44
06.205.0115-0 | 768.67
06.205.0115-A | 768.67
06.205.0116-0 | 991.99
06.205.0116-A | 991.99
06.205.0117-0 | 1245.81
06.205.0117-A | 1245.81
06.205.0118-0 | 1460.21
06.205.0118-A | 1460.21
06.205.0119-0 | 1932.56
06.205.0119-A | 1932.56
06.205.0120-0 | 2341.35
06.205.0120-A | 2341.35
06.205.0121-0 | 2618.6
06.205.0121-A | 2618.6
06.205.0122-0 | 2998.29
06.205.0122-A | 2998.29
06.205.0123-0 | 16.88
06.205.0123-A | 16.88
06.205.0124-0 | 39.47
06.205.0124-A | 39.47
06.205.0125-0 | 68.32
06.205.0125-A | 68.32
06.205.0126-0 | 81.69
06.205.0126-A | 81.69
06.205.0127-0 | 110.78
06.205.0127-A | 110.78
06.205.0128-0 | 215.21
06.205.0128-A | 215.21
06.205.0129-0 | 259.21
06.205.0129-A | 259.21
06.205.0130-0 | 308.92
06.205.0130-A | 308.92
06.205.0131-0 | 445.88
06.205.0131-A | 445.88
06.205.0132-0 | 608.67
06.205.0132-A | 608.67
06.205.0133-0 | 779.23
06.205.0133-A | 779.23
06.205.0134-0 | 1009.55
06.205.0134-A | 1009.55
06.205.0135-0 | 1266.69
06.205.0135-A | 1266.69
06.205.0136-0 | 1485.11
06.205.0136-A | 1485.11
06.205.0137-0 | 1966.3
06.205.0137-A | 1966.3
06.205.0138-0 | 2379.93
06.205.0138-A | 2379.93
06.205.0139-0 | 2661.71
06.205.0139-A | 2661.71
06.205.0140-0 | 3028.79
06.205.0140-A | 3028.79
06.205.0141-0 | 18.27
06.205.0141-A | 18.27
06.205.0142-0 | 46.13
06.205.0142-A | 46.13
06.205.0143-0 | 77.62
06.205.0143-A | 77.62
06.205.0144-0 | 97.7
06.205.0144-A | 97.7
06.205.0145-0 | 125.85
06.205.0145-A | 125.85
06.205.0146-0 | 236.83
06.205.0146-A | 236.83
06.205.0147-0 | 285.51
06.205.0147-A | 285.51
06.205.0148-0 | 342.39
06.205.0148-A | 342.39
06.205.0149-0 | 498.42
06.205.0149-A | 498.42
06.205.0150-0 | 685.62
06.205.0150-A | 685.62
06.205.0151-0 | 882.61
06.205.0151-A | 882.61
06.205.0152-0 | 1143.63
06.205.0152-A | 1143.63
06.205.0153-0 | 1431
06.205.0153-A | 1431
06.205.0154-0 | 1681.49
06.205.0154-A | 1681.49
06.205.0155-0 | 2226.92
06.205.0155-A | 2226.92
06.205.0156-0 | 2687.6
06.205.0156-A | 2687.6
06.205.0157-0 | 3014.33
06.205.0157-A | 3014.33
06.205.0158-0 | 3436.33
06.205.0158-A | 3436.33
06.250.0012-0 | 95.74
06.250.0012-A | 95.74
06.250.0013-0 | 122.34
06.250.0013-A | 122.34
06.250.0014-0 | 162.36
06.250.0014-A | 162.36
06.250.0015-0 | 187.16
06.250.0015-A | 187.16
06.250.0016-0 | 234.52
06.250.0016-A | 234.52
06.250.0017-0 | 316.75
06.250.0017-A | 316.75
06.250.0018-0 | 343.91
06.250.0018-A | 343.91
06.250.0020-0 | 620.78
06.250.0020-A | 620.78
06.250.0021-0 | 936.71
06.250.0021-A | 936.71
06.250.0022-0 | 1286.71
06.250.0022-A | 1286.71
06.250.0023-0 | 1595.72
06.250.0023-A | 1595.72
06.250.0031-0 | 113.28
06.250.0031-A | 113.28
06.250.0032-0 | 154.73
06.250.0032-A | 154.73
06.250.0033-0 | 200.11
06.250.0033-A | 200.11
06.250.0034-0 | 223.14
06.250.0034-A | 223.14
06.250.0035-0 | 274.53
06.250.0035-A | 274.53
06.250.0036-0 | 396.9
06.250.0036-A | 396.9
06.250.0037-0 | 434.14
06.250.0037-A | 434.14
06.250.0039-0 | 683.42
06.250.0039-A | 683.42
06.250.0040-0 | 1030.65
06.250.0040-A | 1030.65
06.250.0051-0 | 125.26
06.250.0051-A | 125.26
06.250.0052-0 | 196.61
06.250.0052-A | 196.61
06.250.0053-0 | 227.5
06.250.0053-A | 227.5
06.250.0054-0 | 293.81
06.250.0054-A | 293.81
06.250.0055-0 | 360.13
06.250.0055-A | 360.13
06.250.0056-0 | 456.84
06.250.0056-A | 456.84
06.250.0057-0 | 519.47
06.250.0057-A | 519.47
06.250.0059-0 | 752.5
06.250.0059-A | 752.5
06.250.0060-0 | 1133.81
06.250.0060-A | 1133.81
06.251.0030-0 | 50.65
06.251.0030-A | 50.65
06.251.0031-0 | 56
06.251.0031-A | 56
06.251.0032-0 | 81.05
06.251.0032-A | 81.05
06.251.0033-0 | 105
06.251.0033-A | 105
06.251.0034-0 | 140.73
06.251.0034-A | 140.73
06.251.0035-0 | 167.63
06.251.0035-A | 167.63
06.251.0036-0 | 236.74
06.251.0036-A | 236.74
06.251.0037-0 | 261.57
06.251.0037-A | 261.57
06.251.0038-0 | 404.89
06.251.0038-A | 404.89
06.251.0039-0 | 595.92
06.251.0039-A | 595.92
06.251.0040-0 | 56.18
06.251.0040-A | 56.18
06.251.0041-0 | 64.47
06.251.0041-A | 64.47
06.251.0042-0 | 89.34
06.251.0042-A | 89.34
06.251.0043-0 | 117.89
06.251.0043-A | 117.89
06.251.0044-0 | 177.76
06.251.0044-A | 177.76
06.251.0045-0 | 183.28
06.251.0045-A | 183.28
06.251.0046-0 | 263.42
06.251.0046-A | 263.42
06.251.0047-0 | 288.28
06.251.0047-A | 288.28
06.251.0048-0 | 502.43
06.251.0048-A | 502.43
06.251.0049-0 | 655.78
06.251.0049-A | 655.78
06.251.0050-0 | 67.23
06.251.0050-A | 67.23
06.251.0051-0 | 67.69
06.251.0051-A | 67.69
06.251.0052-0 | 94.95
06.251.0052-A | 94.95
06.251.0053-0 | 130.17
06.251.0053-A | 130.17
06.251.0054-0 | 213.68
06.251.0054-A | 213.68
06.251.0055-0 | 220.13
06.251.0055-A | 220.13
06.251.0056-0 | 316.84
06.251.0056-A | 316.84
06.251.0057-0 | 390.68
06.251.0057-A | 390.68
06.251.0058-0 | 565.52
06.251.0058-A | 565.52
06.251.0059-0 | 758.48
06.251.0059-A | 758.48
06.251.0060-0 | 81.05
06.251.0060-A | 81.05
06.251.0061-0 | 93.02
06.251.0061-A | 93.02
06.251.0062-0 | 103.48
06.251.0062-A | 103.48
06.251.0063-0 | 141.68
06.251.0063-A | 141.68
06.251.0064-0 | 258.81
06.251.0064-A | 258.81
06.251.0065-0 | 259.67
06.251.0065-A | 259.67
06.251.0066-0 | 383.15
06.251.0066-A | 383.15
06.251.0067-0 | 418.77
06.251.0067-A | 418.77
06.251.0068-0 | 641.05
06.251.0068-A | 641.05
06.251.0069-0 | 799.01
06.251.0069-A | 799.01
06.270.0001-0 | 10.19
06.270.0001-A | 10.19
06.270.0002-0 | 20.75
06.270.0002-A | 20.75
06.270.0003-0 | 34.13
06.270.0003-A | 34.13
06.270.0020-0 | 12.82
06.270.0020-A | 12.82
06.270.0021-0 | 26.34
06.270.0021-A | 26.34
06.270.0022-0 | 43
06.270.0022-A | 43
06.270.0036-0 | 15.83
06.270.0036-A | 15.83
06.270.0037-0 | 33.89
06.270.0037-A | 33.89
06.270.0038-0 | 47.8
06.270.0038-A | 47.8
06.270.0041-0 | 8.84
06.270.0041-A | 8.84
06.270.0042-0 | 6.45
06.270.0042-A | 6.45
06.270.0046-0 | 4.97
06.270.0046-A | 4.97
06.270.0047-0 | 11.02
06.270.0047-A | 11.02
06.270.0048-0 | 20.57
06.270.0048-A | 20.57
06.270.0051-0 | 15.98
06.270.0051-A | 15.98
06.270.0052-0 | 33.65
06.270.0052-A | 33.65
06.270.0053-0 | 35.69
06.270.0053-A | 35.69
06.270.0054-0 | 103.95
06.270.0054-A | 103.95
06.270.0061-0 | 12.59
06.270.0061-A | 12.59
06.270.0062-0 | 29.33
06.270.0062-A | 29.33
06.270.0063-0 | 51.29
06.270.0063-A | 51.29
06.270.0064-0 | 13.07
06.270.0064-A | 13.07
06.270.0065-0 | 30.43
06.270.0065-A | 30.43
06.270.0066-0 | 46.69
06.270.0066-A | 46.69
06.270.0067-0 | 18.78
06.270.0067-A | 18.78
06.270.0068-0 | 55.6
06.270.0068-A | 55.6
06.270.0069-0 | 75.04
06.270.0069-A | 75.04
06.270.0071-0 | 45.39
06.270.0071-A | 45.39
06.270.0072-0 | 86.03
06.270.0072-A | 86.03
06.270.0073-0 | 113.6
06.270.0073-A | 113.6
06.270.0076-0 | 38.36
06.270.0076-A | 38.36
06.270.0077-0 | 69.9
06.270.0077-A | 69.9
06.270.0078-0 | 114.46
06.270.0078-A | 114.46
06.270.0081-0 | 6.25
06.270.0081-A | 6.25
06.270.0082-0 | 7.08
06.270.0082-A | 7.08
06.270.0083-0 | 10.93
06.270.0083-A | 10.93
06.270.0086-0 | 21.35
06.270.0086-A | 21.35
06.270.0087-0 | 31.62
06.270.0087-A | 31.62
06.270.0088-0 | 56.9
06.270.0088-A | 56.9
06.270.0091-0 | 9.26
06.270.0091-A | 9.26
06.270.0092-0 | 20.28
06.270.0092-A | 20.28
06.270.0093-0 | 27.63
06.270.0093-A | 27.63
06.270.0101-0 | 12.65
06.270.0101-A | 12.65
06.270.0102-0 | 27.92
06.270.0102-A | 27.92
06.270.0103-0 | 28.9
06.270.0103-A | 28.9
06.270.0104-0 | 33.98
06.270.0104-A | 33.98
06.270.0105-0 | 56.02
06.270.0105-A | 56.02
06.270.0106-0 | 45.35
06.270.0106-A | 45.35
06.270.0111-0 | 7.9
06.270.0111-A | 7.9
06.270.0112-0 | 10.74
06.270.0112-A | 10.74
06.271.0010-0 | 29.62
06.271.0010-A | 29.62
06.271.0011-0 | 60.26
06.271.0011-A | 60.26
06.271.0012-0 | 103.3
06.271.0012-A | 103.3
06.271.0013-0 | 157.01
06.271.0013-A | 157.01
06.271.0014-0 | 222.43
06.271.0014-A | 222.43
06.271.0016-0 | 885.23
06.271.0016-A | 885.23
06.271.0018-0 | 1365.5
06.271.0018-A | 1365.5
06.271.0021-0 | 38.22
06.271.0021-A | 38.22
06.271.0022-0 | 49.08
06.271.0022-A | 49.08
06.271.0023-0 | 85.52
06.271.0023-A | 85.52
06.271.0024-0 | 155.18
06.271.0024-A | 155.18
06.271.0025-0 | 284.63
06.271.0025-A | 284.63
06.271.0026-0 | 454.42
06.271.0026-A | 454.42
06.271.0027-0 | 827.73
06.271.0027-A | 827.73
06.271.0050-0 | 4.66
06.271.0050-A | 4.66
06.271.0051-0 | 6.87
06.271.0051-A | 6.87
06.271.0052-0 | 13.04
06.271.0052-A | 13.04
06.271.0053-0 | 24.22
06.271.0053-A | 24.22
06.271.0054-0 | 32.62
06.271.0054-A | 32.62
06.271.0055-0 | 88.13
06.271.0055-A | 88.13
06.271.0056-0 | 101.79
06.271.0056-A | 101.79
06.271.0060-0 | 1.57
06.271.0060-A | 1.57
06.271.0061-0 | 1.83
06.271.0061-A | 1.83
06.271.0062-0 | 4.66
06.271.0062-A | 4.66
06.271.0063-0 | 7.2
06.271.0063-A | 7.2
06.271.0064-0 | 7.27
06.271.0064-A | 7.27
06.271.0065-0 | 12.3
06.271.0065-A | 12.3
06.271.0066-0 | 22.57
06.271.0066-A | 22.57
06.271.0067-0 | 28.32
06.271.0067-A | 28.32
06.271.0068-0 | 40.57
06.271.0068-A | 40.57
06.272.0002-0 | 14.15
06.272.0002-A | 14.15
06.272.0003-0 | 31.5
06.272.0003-A | 31.5
06.272.0004-0 | 49.56
06.272.0004-A | 49.56
06.272.0005-0 | 138.28
06.272.0005-A | 138.28
06.272.0006-0 | 221.26
06.272.0006-A | 221.26
06.272.0007-0 | 314.15
06.272.0007-A | 314.15
06.272.0008-0 | 375.55
06.272.0008-A | 375.55
06.272.0021-0 | 21.3
06.272.0021-A | 21.3
06.272.0022-0 | 78.54
06.272.0022-A | 78.54
06.272.0026-0 | 13.75
06.272.0026-A | 13.75
06.272.0027-0 | 158.77
06.272.0027-A | 158.77
06.272.0029-0 | 41.19
06.272.0029-A | 41.19
06.272.0030-0 | 64.27
06.272.0030-A | 64.27
06.272.0032-0 | 31.75
06.272.0032-A | 31.75
06.272.0033-0 | 71.88
06.272.0033-A | 71.88
06.272.0035-0 | 25.52
06.272.0035-A | 25.52
06.272.0036-0 | 36.2
06.272.0036-A | 36.2
06.272.0037-0 | 1379.55
06.272.0037-A | 1379.55
06.272.0038-0 | 76.12
06.272.0038-A | 76.12
06.272.0039-0 | 116.85
06.272.0039-A | 116.85
06.273.0001-0 | 78.38
06.273.0001-A | 78.38
06.273.0002-0 | 104.52
06.273.0002-A | 104.52
06.273.0003-0 | 157.05
06.273.0003-A | 157.05
06.273.0004-0 | 188.45
06.273.0004-A | 188.45
06.273.0005-0 | 262.72
06.273.0005-A | 262.72
06.273.0006-0 | 300.25
06.273.0006-A | 300.25
06.273.0007-0 | 470.73
06.273.0007-A | 470.73
06.273.0008-0 | 523.04
06.273.0008-A | 523.04
06.273.0009-0 | 575.34
06.273.0009-A | 575.34
06.273.0010-0 | 627.66
06.273.0010-A | 627.66
06.273.0011-0 | 1029.28
06.273.0011-A | 1029.28
06.273.0012-0 | 1418.08
06.273.0012-A | 1418.08
06.273.0013-0 | 1575.62
06.273.0013-A | 1575.62
06.273.0014-0 | 2003.94
06.273.0014-A | 2003.94
06.273.0015-0 | 2776.82
06.273.0015-A | 2776.82
06.275.0001-0 | 13.07
06.275.0001-A | 13.07
06.275.0002-0 | 30.43
06.275.0002-A | 30.43
06.275.0003-0 | 46.69
06.275.0003-A | 46.69
06.275.0020-0 | 12.65
06.275.0020-A | 12.65
06.275.0021-0 | 28.9
06.275.0021-A | 28.9
06.275.0022-0 | 45.35
06.275.0022-A | 45.35
06.300.0001-0 | 9.96
06.300.0001-A | 9.96
06.300.0002-0 | 14.47
06.300.0002-A | 14.47
06.300.0003-0 | 24.87
06.300.0003-A | 24.87
06.300.0004-0 | 44.02
06.300.0004-A | 44.02
06.300.0005-0 | 60.72
06.300.0005-A | 60.72
06.400.0001-0 | 289.08
06.400.0001-A | 258.72
06.400.0002-0 | 329.7
06.400.0002-A | 293.91
06.400.0003-0 | 1451.4
06.400.0003-A | 1265.91
06.400.0004-0 | 1734.57
06.400.0004-A | 1511.29
06.400.0005-0 | 1857.84
06.400.0005-A | 1618.1
06.400.0006-0 | 1917.8
06.400.0006-A | 1670.07
06.400.0010-0 | 128.01
06.400.0010-A | 110.95
06.400.0011-0 | 153.43
06.400.0011-A | 132.98
06.400.0012-0 | 524.2
06.400.0012-A | 454.34
06.400.0013-0 | 632.96
06.400.0013-A | 548.6
06.400.0014-0 | 680.15
06.400.0014-A | 589.51
06.400.0015-0 | 703.16
06.400.0015-A | 609.45
06.400.0020-0 | 1028.74
06.400.0020-A | 904.14
06.500.0010-0 | 1731
06.500.0010-A | 1731
06.501.0010-0 | 997.04
06.501.0010-A | 997.04
06.502.0010-0 | 1102.5
06.502.0010-A | 1102.5
06.502.0020-0 | 1102.5
06.502.0020-A | 1102.5
06.502.0030-0 | 1029
06.502.0030-A | 1029
06.502.0040-0 | 1029
06.502.0040-A | 1029
07.001.0010-1 | 567.88
07.001.0010-B | 549.99
07.001.0015-1 | 2434.13
07.001.0015-B | 2416.24
07.001.0020-1 | 570.23
07.001.0020-B | 552.34
07.001.0025-1 | 1116.23
07.001.0025-B | 1098.34
07.001.0030-1 | 1502.18
07.001.0030-B | 1484.29
07.001.0035-1 | 483.28
07.001.0035-B | 461.41
07.001.0040-1 | 453.13
07.001.0040-B | 431.26
07.001.0045-1 | 427.1
07.001.0045-B | 405.23
07.001.0050-1 | 386.57
07.001.0050-B | 364.71
07.001.0055-1 | 365.88
07.001.0055-B | 344.01
07.001.0060-1 | 347.99
07.001.0060-B | 326.13
07.001.0065-1 | 335.66
07.001.0065-B | 313.79
07.001.0070-1 | 319.03
07.001.0070-B | 297.16
07.001.0075-1 | 359.95
07.001.0075-B | 338.08
07.001.0080-1 | 336.34
07.001.0080-B | 314.47
07.001.0085-1 | 440.64
07.001.0085-B | 418.78
07.001.0090-1 | 406.75
07.001.0090-B | 384.88
07.001.0095-1 | 797.19
07.001.0095-B | 775.32
07.001.0100-1 | 403.98
07.001.0100-B | 382.11
07.001.0105-1 | 343.24
07.001.0105-B | 321.37
07.001.0110-1 | 314.99
07.001.0110-B | 293.12
07.001.0115-1 | 299.86
07.001.0115-B | 277.99
07.001.0120-1 | 325.88
07.001.0120-B | 304.01
07.001.0125-1 | 346.75
07.001.0125-B | 324.88
07.001.0130-1 | 335.96
07.001.0130-B | 314.09
07.001.0135-1 | 340.26
07.001.0135-B | 318.39
07.001.0140-1 | 366.88
07.001.0140-B | 345.01
07.001.0145-1 | 441.04
07.001.0145-B | 419.17
07.001.0150-1 | 368.17
07.001.0150-B | 346.3
07.001.0155-1 | 340.69
07.001.0155-B | 318.82
07.001.0160-1 | 550.07
07.001.0160-B | 528.2
07.002.0010-1 | 354.95
07.002.0010-B | 350.98
07.002.0015-1 | 328.98
07.002.0015-B | 324.45
07.002.0020-1 | 306.97
07.002.0020-B | 301.9
07.002.0025-1 | 274.64
07.002.0025-B | 268.48
07.002.0030-1 | 262.14
07.002.0030-B | 254.89
07.002.0035-1 | 252.46
07.002.0035-B | 244.11
07.002.0040-1 | 247.57
07.002.0040-B | 238.23
07.002.0045-1 | 247.34
07.002.0045-B | 235.81
07.003.0010-1 | 248.02
07.003.0010-B | 241.86
07.003.0015-1 | 232.6
07.003.0015-B | 225.35
07.005.0010-1 | 369.7
07.005.0010-B | 358.07
07.005.0015-1 | 360.4
07.005.0015-B | 345.49
07.005.0020-1 | 693.46
07.005.0020-B | 686.2
07.005.0025-1 | 263.26
07.005.0025-B | 253.91
07.005.0030-1 | 290.23
07.005.0030-B | 281.49
07.005.0035-1 | 242.24
07.005.0035-B | 231.5
07.006.0010-1 | 283.85
07.006.0010-B | 278.78
07.006.0015-1 | 239.51
07.006.0015-B | 232.25
07.006.0020-1 | 226.35
07.006.0020-B | 217.01
07.006.0025-1 | 228.17
07.006.0025-B | 216.64
07.007.0010-1 | 256.84
07.007.0010-B | 249.59
07.007.0015-1 | 251.21
07.007.0015-B | 242.86
07.007.0020-1 | 247.87
07.007.0020-B | 238.53
07.007.0025-1 | 251.22
07.007.0025-B | 239.69
07.008.0010-1 | 311.58
07.008.0010-B | 297.87
07.009.0010-1 | 320.91
07.009.0010-B | 315.84
07.009.0015-1 | 264.44
07.009.0015-B | 257.18
07.009.0020-1 | 252.61
07.009.0020-B | 243.26
07.030.0010-1 | 123.04
07.030.0010-B | 118.52
07.050.0025-1 | 50.2
07.050.0025-B | 45.85
07.050.0030-1 | 83.01
07.050.0030-B | 74.3
07.050.0035-1 | 148.59
07.050.0035-B | 131.16
07.100.0010-1 | 376.04
07.100.0010-B | 353.19
07.100.0015-1 | 389.71
07.100.0015-B | 365.32
07.100.0020-1 | 422.18
07.100.0020-B | 394
07.100.0025-1 | 792.44
07.100.0025-B | 750.28
07.100.0040-1 | 410.21
07.100.0040-B | 387.85
07.150.0010-1 | 43.39
07.150.0010-B | 39.61
07.150.0020-1 | 15.37
07.150.0020-B | 13.32
07.160.0012-1 | 129.24
07.160.0012-B | 126.7
07.160.0020-1 | 56.37
07.160.0020-B | 54.32
07.170.0010-1 | 440.46
07.170.0010-B | 418.6
07.180.0010-1 | 1651.35
07.180.0010-B | 1629.48
08.001.0001-0 | 97.86
08.001.0001-A | 97.56
08.001.0002-1 | 106.67
08.001.0002-B | 106.16
08.001.0004-0 | 129.16
08.001.0004-A | 128.64
08.001.0005-0 | 65.8
08.001.0005-A | 65.28
08.001.0008-0 | 65.07
08.001.0008-A | 64.68
08.001.0009-0 | 65.07
08.001.0009-A | 64.68
08.002.0001-0 | 139.49
08.002.0001-A | 137.28
08.003.0001-0 | 10.13
08.003.0001-A | 9.72
08.003.0002-0 | 8.71
08.003.0002-A | 8.36
08.003.0005-0 | 95.2
08.003.0005-A | 94.85
08.003.0010-0 | 75.09
08.003.0010-A | 73.67
08.003.0015-0 | 83.74
08.003.0015-A | 82.03
08.003.0030-0 | 44.35
08.003.0030-A | 43.98
08.003.0035-0 | 35.77
08.003.0035-A | 35.4
08.004.0001-0 | 7.92
08.004.0001-A | 7.49
08.004.0002-0 | 9.54
08.004.0002-A | 9.1
08.004.0003-0 | 13.14
08.004.0003-A | 12.59
08.004.0008-0 | 287.86
08.004.0008-A | 287.42
08.005.0001-0 | 441.82
08.005.0001-A | 417.91
08.005.0002-0 | 427.09
08.005.0002-A | 403.24
08.005.0003-0 | 416.44
08.005.0003-A | 392.68
08.006.0001-0 | 71.77
08.006.0001-A | 65.5
08.006.0003-0 | 70.54
08.006.0003-A | 64.27
08.006.0004-0 | 51.16
08.006.0004-A | 47.48
08.006.0005-0 | 52.4
08.006.0005-A | 48.71
08.006.0006-0 | 8.01
08.006.0006-A | 7.01
08.006.0010-0 | 8.6
08.006.0010-A | 7.6
08.006.0011-0 | 26.64
08.006.0011-A | 25.65
08.006.0015-0 | 19.37
08.006.0015-A | 17.59
08.007.0001-0 | 56.83
08.007.0001-A | 50.44
08.007.0002-0 | 37.46
08.007.0002-A | 33.65
08.008.0001-0 | 43.89
08.008.0001-A | 38.61
08.008.0002-0 | 30.48
08.008.0002-A | 26.99
08.009.0003-0 | 82.46
08.009.0003-A | 78.44
08.009.0005-0 | 96.17
08.009.0005-A | 92.26
08.009.0010-0 | 77.89
08.009.0010-A | 73.99
08.010.0001-0 | 124.7
08.010.0001-A | 119.68
08.010.0005-0 | 24.15
08.010.0005-A | 22.09
08.011.0001-0 | 52.1
08.011.0001-A | 49.76
08.012.0001-0 | 49.7
08.012.0001-A | 43.1
08.012.0003-0 | 42.25
08.012.0003-A | 36.64
08.012.0004-0 | 39.27
08.012.0004-A | 34.06
08.012.0005-0 | 34.8
08.012.0005-A | 30.18
08.013.0005-0 | 41.96
08.013.0005-A | 39.39
08.013.0010-0 | 85.98
08.013.0010-A | 82.94
08.013.0015-0 | 85.98
08.013.0015-A | 82.94
08.015.0002-0 | 4.83
08.015.0002-A | 4.75
08.015.0003-0 | 12.01
08.015.0003-A | 11.88
08.015.0004-0 | 16.05
08.015.0004-A | 15.85
08.015.0005-0 | 405.5
08.015.0005-A | 403.86
08.015.0008-0 | 566.65
08.015.0008-A | 563.01
08.015.0016-0 | 4.71
08.015.0016-A | 4.68
08.015.0018-0 | 404.26
08.015.0018-A | 392.76
08.015.0020-0 | 5.95
08.015.0020-A | 5.9
08.015.0022-0 | 9.44
08.015.0022-A | 9.12
08.015.0025-0 | 25.31
08.015.0025-A | 25.26
08.015.0040-0 | 60.99
08.015.0040-A | 60.47
08.015.0042-0 | 74.69
08.015.0042-A | 74.01
08.015.0045-0 | 66.44
08.015.0045-A | 65.69
08.015.0050-0 | 40.31
08.015.0050-A | 39.49
08.015.0051-0 | 37.01
08.015.0051-A | 36.43
08.015.0052-0 | 35.37
08.015.0052-A | 34.91
08.015.0053-0 | 34.03
08.015.0053-A | 33.69
08.015.0054-0 | 33.16
08.015.0054-A | 32.88
08.015.0055-0 | 32.64
08.015.0055-A | 32.41
08.015.0070-0 | 32.23
08.015.0070-A | 31.58
08.015.0071-0 | 29.59
08.015.0071-A | 29.13
08.015.0072-0 | 28.28
08.015.0072-A | 27.92
08.015.0073-0 | 27.21
08.015.0073-A | 26.94
08.015.0074-0 | 26.51
08.015.0074-A | 26.3
08.015.0075-0 | 26.1
08.015.0075-A | 25.92
08.015.0077-0 | 24.17
08.015.0077-A | 23.68
08.015.0078-0 | 22.19
08.015.0078-A | 21.85
08.015.0079-0 | 21.21
08.015.0079-A | 20.95
08.015.0080-0 | 20.35
08.015.0080-A | 20.15
08.015.0081-0 | 19.88
08.015.0081-A | 19.72
08.015.0082-0 | 19.58
08.015.0082-A | 19.43
08.015.0083-0 | 55.68
08.015.0083-A | 55.39
08.015.0084-0 | 63.82
08.015.0084-A | 63.53
08.015.0085-0 | 262.55
08.015.0085-A | 259.72
08.015.0086-0 | 14.8
08.015.0086-A | 14.72
08.015.0087-0 | 2.3
08.015.0087-A | 2.25
08.015.0088-0 | 9.95
08.015.0088-A | 9.92
08.015.0090-0 | 41.02
08.015.0090-A | 40.72
08.015.0095-0 | 56.14
08.015.0095-A | 55.79
08.015.0096-0 | 5.16
08.015.0096-A | 4.86
08.015.0097-0 | 7.44
08.015.0097-A | 7.04
08.015.0098-0 | 296.71
08.015.0098-A | 294.55
08.015.0100-0 | 334.07
08.015.0100-A | 328.73
08.015.0101-0 | 312.33
08.015.0101-A | 308.76
08.015.0102-0 | 301.42
08.015.0102-A | 298.75
08.015.0103-0 | 290.58
08.015.0103-A | 288.79
08.015.0104-0 | 285.09
08.015.0104-A | 283.76
08.015.0105-0 | 281.87
08.015.0105-A | 280.8
08.015.0120-0 | 308.98
08.015.0120-A | 303.63
08.015.0121-0 | 287.12
08.015.0121-A | 283.55
08.015.0122-0 | 276.21
08.015.0122-A | 273.54
08.015.0123-0 | 265.37
08.015.0123-A | 263.59
08.015.0124-0 | 259.89
08.015.0124-A | 258.55
08.015.0125-0 | 256.66
08.015.0125-A | 255.59
08.015.0150-0 | 262.87
08.015.0150-A | 257.52
08.015.0151-0 | 241.12
08.015.0151-A | 237.55
08.015.0152-0 | 230.21
08.015.0152-A | 227.54
08.015.0153-0 | 219.37
08.015.0153-A | 217.59
08.015.0154-0 | 213.89
08.015.0154-A | 212.55
08.015.0155-0 | 210.66
08.015.0155-A | 209.59
08.015.0200-0 | 48.82
08.015.0200-A | 47.86
08.015.0201-0 | 44.95
08.015.0201-A | 44.28
08.015.0202-0 | 43.02
08.015.0202-A | 42.49
08.015.0203-0 | 41.4
08.015.0203-A | 41.01
08.015.0204-0 | 40.38
08.015.0204-A | 40.07
08.015.0205-0 | 39.78
08.015.0205-A | 39.51
08.015.0220-0 | 39.04
08.015.0220-A | 38.27
08.015.0221-0 | 35.94
08.015.0221-A | 35.4
08.015.0222-0 | 34.4
08.015.0222-A | 33.98
08.015.0223-0 | 33.1
08.015.0223-A | 32.79
08.015.0224-0 | 32.29
08.015.0224-A | 32.04
08.015.0225-0 | 31.81
08.015.0225-A | 31.6
08.015.0250-0 | 410.91
08.015.0250-A | 404.33
08.015.0251-0 | 384.16
08.015.0251-A | 379.78
08.015.0252-0 | 370.75
08.015.0252-A | 367.46
08.015.0253-0 | 357.41
08.015.0253-A | 355.22
08.015.0254-0 | 350.67
08.015.0254-A | 349.02
08.015.0255-0 | 346.7
08.015.0255-A | 345.38
08.015.0270-0 | 380.05
08.015.0270-A | 373.46
08.015.0271-0 | 353.16
08.015.0271-A | 348.77
08.015.0272-0 | 339.74
08.015.0272-A | 336.46
08.015.0273-0 | 326.41
08.015.0273-A | 324.21
08.015.0274-0 | 319.66
08.015.0274-A | 318.02
08.015.0275-0 | 315.69
08.015.0275-A | 314.38
08.015.0300-0 | 323.33
08.015.0300-A | 316.75
08.015.0301-0 | 296.58
08.015.0301-A | 292.19
08.015.0302-0 | 283.16
08.015.0302-A | 279.88
08.015.0303-0 | 269.83
08.015.0303-A | 267.63
08.015.0304-0 | 263.08
08.015.0304-A | 261.44
08.015.0305-0 | 259.11
08.015.0305-A | 257.8
08.015.0310-0 | 12.06
08.015.0310-A | 11.63
08.015.0315-0 | 13.4
08.015.0315-A | 12.97
08.015.0320-0 | 55.63
08.015.0320-A | 55.19
08.015.0325-0 | 56.54
08.015.0325-A | 56.1
08.015.0350-0 | 68.91
08.015.0350-A | 66.92
08.015.0360-0 | 3048.04
08.015.0360-A | 3047.2
08.015.0361-0 | 3092.5
08.015.0361-A | 3091.65
08.015.0363-0 | 3749.09
08.015.0363-A | 3748.05
08.015.0400-0 | 376.8
08.015.0400-A | 375.46
08.015.0410-0 | 8472.06
08.015.0410-A | 7846.62
08.016.0001-0 | 827
08.016.0001-A | 818.84
08.016.0002-0 | 678.84
08.016.0002-A | 674.19
08.017.0006-0 | 300.38
08.017.0006-A | 297.58
08.017.0010-0 | 359.28
08.017.0010-A | 357.45
08.017.0020-0 | 231.08
08.017.0020-A | 212.22
08.018.0001-0 | 10.23
08.018.0001-A | 9.61
08.018.0005-0 | 81.19
08.018.0005-A | 80.56
08.018.0010-0 | 81.5
08.018.0010-A | 80.88
08.018.0020-0 | 40.23
08.018.0020-A | 35.15
08.018.0023-0 | 111.18
08.018.0023-A | 106.1
08.018.0050-0 | 15.23
08.018.0050-A | 15.17
08.019.0001-0 | 19.59
08.019.0001-A | 17.1
08.019.0002-0 | 6.55
08.019.0002-A | 5.76
08.019.0003-0 | 34.06
08.019.0003-A | 30.02
08.019.0004-0 | 28.39
08.019.0004-A | 27.4
08.019.0009-0 | 13.32
08.019.0009-A | 11.99
08.019.0010-0 | 4.14
08.019.0010-A | 3.74
08.020.0008-0 | 67.13
08.020.0008-A | 64.4
08.020.0010-0 | 76.41
08.020.0010-A | 73.64
08.020.0012-0 | 89.8
08.020.0012-A | 86.89
08.020.0018-0 | 97.26
08.020.0018-A | 94.35
08.020.0020-0 | 73.17
08.020.0020-A | 70.44
08.020.0022-0 | 79.63
08.020.0022-A | 76.86
08.020.0024-0 | 95.65
08.020.0024-A | 92.74
08.020.0030-0 | 49.07
08.020.0030-A | 46.47
08.020.0035-0 | 56.52
08.020.0035-A | 52.93
08.020.0040-0 | 39.89
08.020.0040-A | 36.62
08.021.0001-0 | 1.08
08.021.0001-A | 1.03
08.021.0002-0 | 4.52
08.021.0002-A | 4.33
08.021.0003-0 | 2.28
08.021.0003-A | 2.22
08.022.0002-0 | 747.71
08.022.0002-A | 740.51
08.024.0002-0 | 37.71
08.024.0002-A | 32.68
08.026.0001-0 | 8.29
08.026.0001-A | 8.27
08.026.0002-0 | 1.56
08.026.0002-A | 1.55
08.026.0005-0 | 2.63
08.026.0005-A | 2.62
08.026.0010-0 | 1.57
08.026.0010-A | 1.56
08.027.0035-0 | 80.35
08.027.0035-A | 73.46
08.027.0036-0 | 88.38
08.027.0036-A | 80.81
08.027.0037-0 | 80.48
08.027.0037-A | 72.2
08.027.0040-0 | 54.88
08.027.0040-A | 50.16
08.027.0041-0 | 60.37
08.027.0041-A | 55.17
08.027.0042-0 | 54.67
08.027.0042-A | 49.05
08.027.0045-0 | 107.84
08.027.0045-A | 99.39
08.027.0048-0 | 97.97
08.027.0048-A | 90.3
08.027.0051-0 | 96.48
08.027.0051-A | 88.17
08.027.0054-0 | 106.13
08.027.0054-A | 96.98
08.027.0057-0 | 119.18
08.027.0057-A | 110.74
08.027.0060-0 | 108.35
08.027.0060-A | 100.67
08.027.0063-0 | 106.86
08.027.0063-A | 98.54
08.027.0066-0 | 117.54
08.027.0066-A | 108.4
08.027.0069-0 | 135.98
08.027.0069-A | 127.53
08.027.0072-0 | 123.62
08.027.0072-A | 115.94
08.027.0075-0 | 126.24
08.027.0075-A | 117.37
08.027.0078-0 | 134.34
08.027.0078-A | 125.19
08.027.0079-0 | 85.28
08.027.0079-A | 78.46
08.027.0082-0 | 77.53
08.027.0082-A | 71.33
08.027.0083-0 | 77.93
08.027.0083-A | 71.16
08.027.0085-0 | 70.85
08.027.0085-A | 64.69
08.027.0088-0 | 90.45
08.027.0088-A | 83.63
08.027.0089-0 | 82.23
08.027.0089-A | 76.03
08.027.0090-0 | 83.1
08.027.0090-A | 76.33
08.027.0095-0 | 75.54
08.027.0095-A | 69.39
08.027.0096-0 | 102.42
08.027.0096-A | 95.6
08.027.0098-0 | 93.11
08.027.0098-A | 86.91
08.027.0099-0 | 95.07
08.027.0099-A | 88.3
08.027.0102-0 | 86.42
08.027.0102-A | 80.27
08.028.0010-0 | 162.7
08.028.0010-A | 150.51
08.028.0015-0 | 25.22
08.028.0015-A | 23.11
08.031.0005-0 | 1101.44
08.031.0005-A | 1065.36
08.031.0006-0 | 1460.24
08.031.0006-A | 1391.98
08.031.0007-0 | 1401.65
08.031.0007-A | 1333.74
08.032.0001-0 | 5.01
08.032.0001-A | 4.81
08.034.0001-0 | 41.96
08.034.0001-A | 39.14
08.034.0002-0 | 144.47
08.034.0002-A | 132.05
08.034.0005-0 | 207.38
08.034.0005-A | 192.35
08.034.0010-0 | 207.38
08.034.0010-A | 192.35
08.034.0020-0 | 531.15
08.034.0020-A | 482.05
08.034.0025-0 | 502.05
08.034.0025-A | 454.34
08.035.0001-0 | 61.21
08.035.0001-A | 60.98
08.035.0005-0 | 94.04
08.035.0005-A | 89.07
08.036.0001-0 | 77.23
08.036.0001-A | 77
08.036.0002-0 | 110.06
08.036.0002-A | 105.09
08.037.0010-0 | 5.76
08.037.0010-A | 5.4
08.037.0011-0 | 4.35
08.037.0011-A | 4.06
08.037.0012-0 | 3.68
08.037.0012-A | 3.42
08.037.0013-0 | 3.52
08.037.0013-A | 3.29
08.037.0014-0 | 3.09
08.037.0014-A | 2.88
08.037.0015-0 | 2.85
08.037.0015-A | 2.65
08.037.0040-0 | 6.41
08.037.0040-A | 6
08.037.0041-0 | 4.95
08.037.0041-A | 4.61
08.037.0042-0 | 4.24
08.037.0042-A | 3.95
08.037.0043-0 | 3.5
08.037.0043-A | 3.24
08.037.0044-0 | 2.99
08.037.0044-A | 2.76
08.037.0045-0 | 2.79
08.037.0045-A | 2.57
08.037.0047-0 | 8.26
08.037.0047-A | 7.73
08.037.0048-0 | 6.23
08.037.0048-A | 5.82
08.037.0049-0 | 5.27
08.037.0049-A | 4.9
08.037.0050-0 | 5.04
08.037.0050-A | 4.71
08.037.0051-0 | 4.43
08.037.0051-A | 4.13
08.037.0052-0 | 4.08
08.037.0052-A | 3.8
08.037.0054-0 | 6.68
08.037.0054-A | 6.08
08.037.0055-0 | 6.1
08.037.0055-A | 5.52
08.037.0056-0 | 5.54
08.037.0056-A | 4.97
08.037.0057-0 | 5
08.037.0057-A | 4.45
08.037.0058-0 | 4.87
08.037.0058-A | 4.32
08.037.0059-0 | 4.7
08.037.0059-A | 4.16
08.038.0001-0 | 114.18
08.038.0001-A | 106.69
08.040.0005-0 | 35.54
08.040.0005-A | 34.28
08.040.0010-0 | 29.79
08.040.0010-A | 28.73
08.040.0015-0 | 21.75
08.040.0015-A | 20.97
08.040.0020-0 | 17.8
08.040.0020-A | 17.17
08.040.0025-0 | 17.42
08.040.0025-A | 16.8
08.040.0030-0 | 7.77
08.040.0030-A | 7.49
08.050.0001-0 | 65.75
08.050.0001-A | 64.32
08.050.0004-0 | 63.17
08.050.0004-A | 61.73
09.001.0001-1 | 11.71
09.001.0001-B | 10.85
09.001.0002-0 | 14.91
09.001.0002-A | 13.63
09.001.0003-1 | 11.2
09.001.0003-B | 10.34
09.001.0004-0 | 13.5
09.001.0004-A | 12.41
09.001.0020-0 | 9.07
09.001.0020-A | 8.47
09.001.0025-0 | 13.55
09.001.0025-A | 12.36
09.001.0030-0 | 9.97
09.001.0030-A | 9.25
09.001.0035-0 | 8.56
09.001.0035-A | 7.96
09.001.0040-0 | 4.67
09.001.0040-A | 4.58
09.001.0045-0 | 8.78
09.001.0045-A | 7.95
09.001.0050-0 | 14.33
09.001.0050-A | 13.59
09.001.0055-0 | 10.11
09.001.0055-A | 9.19
09.001.0060-0 | 19.69
09.001.0060-A | 17.95
09.001.0065-0 | 30.35
09.001.0065-A | 28.6
09.001.0070-0 | 5.26
09.001.0070-A | 4.57
09.001.0075-0 | 5.26
09.001.0075-A | 4.57
09.001.0080-0 | 18.2
09.001.0080-A | 17.77
09.001.0100-0 | 102.04
09.001.0100-A | 102
09.001.0150-0 | 31.27
09.001.0150-A | 31.27
09.002.0001-0 | 42.3
09.002.0001-A | 38.75
09.002.0002-0 | 6.4
09.002.0002-A | 5.55
09.002.0003-0 | 5.76
09.002.0003-A | 4.99
09.002.0010-0 | 4.48
09.002.0010-A | 3.88
09.002.0012-0 | 2.05
09.002.0012-A | 1.77
09.002.0015-0 | 2.8
09.002.0015-A | 2.8
09.002.0017-0 | 5.6
09.002.0017-A | 5.6
09.002.0019-0 | 8.4
09.002.0019-A | 8.4
09.002.0021-0 | 11.2
09.002.0021-A | 11.2
09.002.0023-0 | 17.5
09.002.0023-A | 17.5
09.002.0030-0 | 19.69
09.002.0030-A | 18.53
09.002.0032-0 | 6.4
09.002.0032-A | 5.55
09.002.0050-0 | 0.64
09.002.0050-A | 0.55
09.003.0006-0 | 20
09.003.0006-A | 20
09.003.0008-0 | 9
09.003.0008-A | 9
09.003.0009-0 | 10
09.003.0009-A | 10
09.003.0026-0 | 3
09.003.0026-A | 3
09.003.0034-0 | 3
09.003.0034-A | 3
09.003.0066-0 | 280
09.003.0066-A | 280
09.003.0068-0 | 350
09.003.0068-A | 350
09.003.0070-0 | 380
09.003.0070-A | 380
09.003.0074-0 | 2.5
09.003.0074-A | 2.5
09.003.0076-0 | 4.5
09.003.0076-A | 4.5
09.003.0142-0 | 14
09.003.0142-A | 14
09.003.0144-0 | 12
09.003.0144-A | 12
09.003.0154-0 | 24
09.003.0154-A | 24
09.003.0156-0 | 28
09.003.0156-A | 28
09.003.0162-0 | 13.2
09.003.0162-A | 13.2
09.003.0166-0 | 42
09.003.0166-A | 42
09.003.0176-0 | 8
09.003.0176-A | 8
09.003.0178-0 | 17.6
09.003.0178-A | 17.6
09.003.0188-0 | 27.5
09.003.0188-A | 27.5
09.003.0192-0 | 27.5
09.003.0192-A | 27.5
09.003.0194-0 | 27.5
09.003.0194-A | 27.5
09.003.0200-0 | 27.5
09.003.0200-A | 27.5
09.004.0001-0 | 124.28
09.004.0001-A | 117.78
09.004.0002-0 | 219.57
09.004.0002-A | 207.21
09.004.0003-0 | 420
09.004.0003-A | 420
09.004.0004-0 | 860.83
09.004.0004-A | 860.83
09.004.0005-0 | 457.25
09.004.0005-A | 436.23
09.004.0010-0 | 35.77
09.004.0010-A | 33.57
09.004.0011-0 | 67.21
09.004.0011-A | 62.58
09.004.0013-0 | 325.8
09.004.0013-A | 306.71
09.004.0015-0 | 56.46
09.004.0015-A | 49.62
09.004.0017-0 | 65.46
09.004.0017-A | 61.29
09.004.0019-0 | 99.03
09.004.0019-A | 90.98
09.004.0020-0 | 74.89
09.004.0020-A | 69.67
09.004.0023-0 | 5.32
09.004.0023-A | 4.86
09.004.0025-0 | 5.48
09.004.0025-A | 5.02
09.004.0028-0 | 64.56
09.004.0028-A | 62.77
09.004.0050-0 | 175.05
09.004.0050-A | 154.8
09.004.0051-0 | 207.89
09.004.0051-A | 183.87
09.004.0055-0 | 167.44
09.004.0055-A | 148.21
09.004.0056-0 | 188.68
09.004.0056-A | 166.92
09.004.0060-0 | 275.88
09.004.0060-A | 272.75
09.005.0001-0 | 2.05
09.005.0001-A | 1.77
09.005.0002-0 | 1.28
09.005.0002-A | 1.11
09.005.0003-0 | 1.92
09.005.0003-A | 1.66
09.005.0004-0 | 17.8
09.005.0004-A | 17.37
09.005.0005-0 | 18.71
09.005.0005-A | 18.28
09.005.0006-0 | 31.54
09.005.0006-A | 31.11
09.005.0007-0 | 2.56
09.005.0007-A | 2.22
09.005.0008-0 | 5151.02
09.005.0008-A | 4465.76
09.005.0009-0 | 3.2
09.005.0009-A | 2.77
09.005.0011-0 | 115.87
09.005.0011-A | 110.45
09.005.0012-0 | 3166.92
09.005.0012-A | 2970.33
09.005.0020-0 | 20.5
09.005.0020-A | 17.76
09.005.0021-0 | 20.5
09.005.0021-A | 17.76
09.005.0022-0 | 20.5
09.005.0022-A | 17.76
09.005.0023-0 | 20.5
09.005.0023-A | 17.76
09.005.0024-0 | 333.2
09.005.0024-A | 289.78
09.005.0025-0 | 265.01
09.005.0025-A | 230.36
09.005.0026-0 | 288.32
09.005.0026-A | 250.37
09.005.0027-0 | 265.01
09.005.0027-A | 230.36
09.005.0028-0 | 1640.56
09.005.0028-A | 1430.04
09.005.0029-0 | 3.84
09.005.0029-A | 3.33
09.005.0030-0 | 128.13
09.005.0030-A | 111.03
09.005.0032-0 | 73.05
09.005.0032-A | 63.72
09.005.0033-0 | 11.84
09.005.0033-A | 10.28
09.005.0034-0 | 26.65
09.005.0034-A | 23.18
09.005.0035-0 | 4.01
09.005.0035-A | 3.49
09.005.0036-0 | 25.2
09.005.0036-A | 24.28
09.005.0037-0 | 0.72
09.005.0037-A | 0.69
09.005.0038-0 | 0.49
09.005.0038-A | 0.46
09.005.0039-0 | 0.08
09.005.0039-A | 0.07
09.005.0041-0 | 26.28
09.005.0041-A | 25.64
09.005.0052-0 | 175.93
09.005.0052-A | 161.19
09.005.0053-0 | 251.7
09.005.0053-A | 230.59
09.005.0054-0 | 400.62
09.005.0054-A | 365.87
09.005.0059-0 | 0.76
09.005.0059-A | 0.66
09.005.0060-0 | 1.92
09.005.0060-A | 1.67
09.005.0061-0 | 25.9
09.005.0061-A | 22.48
09.005.0100-0 | 2619.27
09.005.0100-A | 2274.38
09.005.0105-0 | 1056.06
09.005.0105-A | 919.76
09.005.0110-0 | 3.2
09.005.0110-A | 2.77
09.005.0115-0 | 65.66
09.005.0115-A | 57.03
09.005.0120-0 | 1042.68
09.005.0120-A | 905.9
09.005.0125-0 | 265.01
09.005.0125-A | 230.36
09.005.0130-0 | 0.25
09.005.0130-A | 0.22
09.005.0135-0 | 1.28
09.005.0135-A | 1.11
09.005.0140-0 | 1.02
09.005.0140-A | 0.88
09.005.0145-0 | 3.2
09.005.0145-A | 2.77
09.005.0150-0 | 0.15
09.005.0150-A | 0.13
09.005.0155-0 | 2.56
09.005.0155-A | 2.22
09.006.0003-0 | 48.95
09.006.0003-A | 48.1
09.006.0006-0 | 759.77
09.006.0006-A | 694.38
09.006.0007-0 | 341.26
09.006.0007-A | 307.06
09.006.0008-0 | 357.01
09.006.0008-A | 329.65
09.006.0009-0 | 51.25
09.006.0009-A | 44.41
09.006.0010-0 | 1280.27
09.006.0010-A | 1214.88
09.006.0015-0 | 899.57
09.006.0015-A | 834.18
09.006.0020-0 | 296.13
09.006.0020-A | 296.13
09.006.0030-0 | 166.13
09.006.0030-A | 161.69
09.006.0032-0 | 108
09.006.0032-A | 108
09.006.0035-0 | 84.53
09.006.0035-A | 84.53
09.007.0001-0 | 102.5
09.007.0001-A | 88.82
09.007.0002-0 | 134.53
09.007.0002-A | 116.58
09.007.0003-0 | 155.68
09.007.0003-A | 134.9
09.007.0010-0 | 1.34
09.007.0010-A | 1.18
09.007.0015-0 | 19.21
09.007.0015-A | 16.65
09.007.0030-0 | 9.6
09.007.0030-A | 8.32
09.007.0035-0 | 64.06
09.007.0035-A | 55.51
09.008.0010-0 | 93.63
09.008.0010-A | 89.35
09.009.0001-0 | 14.05
09.009.0001-A | 13.16
09.009.0002-0 | 19.8
09.009.0002-A | 18.6
09.009.0003-0 | 12.05
09.009.0003-A | 11.37
09.009.0004-0 | 80.08
09.009.0004-A | 75.8
09.009.0010-0 | 3166.92
09.009.0010-A | 2970.33
09.010.0001-0 | 38.03
09.010.0001-A | 34.75
09.010.0002-0 | 23.09
09.010.0002-A | 20.84
09.011.0001-0 | 32.93
09.011.0001-A | 31.71
09.012.0001-0 | 248.73
09.012.0001-A | 223.39
09.012.0002-0 | 178.99
09.012.0002-A | 160.68
09.012.0003-0 | 483.08
09.012.0003-A | 440.47
09.012.0004-0 | 840.5
09.012.0004-A | 763.54
09.012.0010-0 | 888.24
09.012.0010-A | 888.24
09.012.0015-0 | 290.11
09.012.0015-A | 281.49
09.013.0001-0 | 371.17
09.013.0001-A | 353.26
09.013.0002-0 | 1328.7
09.013.0002-A | 1200.33
09.013.0010-0 | 682.16
09.013.0010-A | 604
09.013.0015-0 | 811.17
09.013.0015-A | 763.96
09.013.0016-0 | 337.15
09.013.0016-A | 316.46
09.013.0020-0 | 974.85
09.013.0020-A | 958.1
09.013.0030-0 | 112.28
09.013.0030-A | 104.96
09.013.0035-0 | 46.71
09.013.0035-A | 41.1
09.013.0040-0 | 85.05
09.013.0040-A | 74.14
09.014.0015-0 | 1237
09.014.0015-A | 1150.52
09.015.0003-0 | 164.54
09.015.0003-A | 157.16
09.015.0005-0 | 132.01
09.015.0005-A | 123.45
09.015.0006-0 | 182.36
09.015.0006-A | 168.39
09.015.0007-0 | 192.89
09.015.0007-A | 182.08
09.015.0008-0 | 168.33
09.015.0008-A | 159.59
09.015.0010-0 | 139.76
09.015.0010-A | 132.36
09.015.0015-0 | 124.33
09.015.0015-A | 121.37
09.015.0020-0 | 221.62
09.015.0020-A | 209
09.015.0025-0 | 120.24
09.015.0025-A | 110.96
09.015.0030-0 | 149.02
09.015.0030-A | 140.3
09.015.0032-0 | 132.36
09.015.0032-A | 124.17
09.015.0034-0 | 120.64
09.015.0034-A | 113.07
09.015.0036-0 | 110.08
09.015.0036-A | 103.55
09.015.0040-0 | 183.36
09.015.0040-A | 175.56
09.015.0042-0 | 177.69
09.015.0042-A | 170.39
09.015.0044-0 | 202.08
09.015.0044-A | 194.63
09.015.0046-0 | 212.67
09.015.0046-A | 205.94
09.015.0048-0 | 180.58
09.015.0048-A | 175.14
09.015.0050-0 | 180.9
09.015.0050-A | 173.8
09.015.0052-0 | 200.69
09.015.0052-A | 193.59
09.015.0056-0 | 218.95
09.015.0056-A | 211.81
09.015.0058-0 | 209.66
09.015.0058-A | 202.54
09.015.0060-0 | 238.62
09.015.0060-A | 231.24
09.015.0062-0 | 273.73
09.015.0062-A | 265.62
09.015.0064-0 | 132.01
09.015.0064-A | 123.45
09.015.0066-0 | 191.44
09.015.0066-A | 186.82
09.015.0068-0 | 167.19
09.015.0068-A | 155.93
09.015.0070-0 | 163.6
09.015.0070-A | 152.34
09.015.0072-0 | 224.44
09.015.0072-A | 211.77
09.015.0074-0 | 82.7
09.015.0074-A | 80.23
09.015.0078-0 | 96.48
09.015.0078-A | 94.01
09.015.0080-0 | 112.55
09.015.0080-A | 109.59
09.015.0300-0 | 412.55
09.015.0300-A | 383.43
09.015.0302-0 | 1303.37
09.015.0302-A | 1274.26
09.015.0304-0 | 1038.28
09.015.0304-A | 1007.11
09.015.0306-0 | 1361.13
09.015.0306-A | 1339.94
09.015.0308-0 | 928.88
09.015.0308-A | 909.69
09.015.0310-0 | 7197.81
09.015.0310-A | 6755.89
09.015.0312-0 | 2074.62
09.015.0312-A | 1933.02
09.015.0314-0 | 2296.48
09.015.0314-A | 2154.28
09.015.0316-0 | 303.83
09.015.0316-A | 277.86
09.015.0318-0 | 727.91
09.015.0318-A | 684.25
09.015.0320-0 | 984.77
09.015.0320-A | 968.02
09.015.0322-0 | 1994.43
09.015.0322-A | 1854.58
09.015.0324-0 | 2511.16
09.015.0324-A | 2369.58
09.015.0326-0 | 712.13
09.015.0326-A | 680.24
09.015.0328-0 | 1578.89
09.015.0328-A | 1436.53
09.015.0330-0 | 1934.07
09.015.0330-A | 1786.16
09.015.0332-0 | 4775.58
09.015.0332-A | 4524.62
09.015.0334-0 | 417.87
09.015.0334-A | 395.91
09.015.0336-0 | 493.79
09.015.0336-A | 456.74
09.015.0338-0 | 453.59
09.015.0338-A | 423.37
09.015.0340-0 | 558.04
09.015.0340-A | 521.97
09.015.0342-0 | 767.7
09.015.0342-A | 714.46
09.016.0060-0 | 52.06
09.016.0060-A | 52.06
09.016.0061-0 | 80.98
09.016.0061-A | 80.98
09.020.0070-0 | 20.55
09.020.0070-A | 20.55
09.020.0075-0 | 61.49
09.020.0075-A | 61.49
09.020.0076-0 | 32.01
09.020.0076-A | 32.01
09.020.0080-0 | 39.4
09.020.0080-A | 39.4
09.020.0085-0 | 28.28
09.020.0085-A | 28.28
09.020.0090-0 | 9.79
09.020.0090-A | 9.79
09.025.0100-0 | 7.07
09.025.0100-A | 7.07
09.026.0010-0 | 1176
09.026.0010-A | 1176
09.026.0015-0 | 241.8
09.026.0015-A | 241.8
09.026.0020-0 | 5.39
09.026.0020-A | 5.39
09.026.0025-0 | 176.28
09.026.0025-A | 175.94
09.026.0030-0 | 34.35
09.026.0030-A | 34.35
09.026.0035-0 | 28
09.026.0035-A | 28
09.026.0040-0 | 60.92
09.026.0040-A | 60.92
09.026.0045-0 | 34.6
09.026.0045-A | 32.61
10.001.0004-1 | 113.65
10.001.0004-B | 108.56
10.001.0010-0 | 398.39
10.001.0010-A | 361.62
10.001.0015-0 | 486.68
10.001.0015-A | 439.33
10.002.0003-0 | 259.37
10.002.0003-A | 255.41
10.002.0010-0 | 74.03
10.002.0010-A | 71.34
10.002.0015-0 | 190.98
10.002.0015-A | 183.58
10.002.0020-0 | 272.49
10.002.0020-A | 262.21
10.002.0025-0 | 94.59
10.002.0025-A | 91.12
10.002.0030-0 | 229.82
10.002.0030-A | 221.27
10.002.0035-0 | 325.93
10.002.0035-A | 314.33
10.002.0040-0 | 110.61
10.002.0040-A | 106.5
10.002.0045-0 | 253.16
10.002.0045-A | 244.16
10.002.0050-0 | 361.6
10.002.0050-A | 349.26
10.002.0055-0 | 133.25
10.002.0055-A | 128.35
10.002.0060-0 | 296.01
10.002.0060-A | 285.84
10.002.0065-0 | 419.6
10.002.0065-A | 405.99
10.002.0070-0 | 148.96
10.002.0070-A | 143.43
10.002.0075-0 | 324.38
10.002.0075-A | 313.32
10.002.0080-0 | 455.81
10.002.0080-A | 441.43
10.002.0085-0 | 168.93
10.002.0085-A | 162.75
10.002.0090-0 | 356.25
10.002.0090-A | 344.69
10.002.0095-0 | 513.07
10.002.0095-A | 496.95
10.003.0005-1 | 38.56
10.003.0005-B | 36.32
10.003.0006-0 | 17.19
10.003.0006-A | 14.95
10.003.0010-0 | 40.47
10.003.0010-A | 38.12
10.003.0011-0 | 18.05
10.003.0011-A | 15.7
10.003.0015-0 | 42.39
10.003.0015-A | 39.92
10.003.0016-0 | 18.9
10.003.0016-A | 16.44
10.003.0020-0 | 45.8
10.003.0020-A | 43.14
10.003.0021-0 | 20.58
10.003.0021-A | 17.92
10.003.0025-0 | 58.25
10.003.0025-A | 54.86
10.003.0026-0 | 26.33
10.003.0026-A | 22.95
10.003.0030-0 | 71.08
10.003.0030-A | 67.21
10.003.0031-0 | 34.39
10.003.0031-A | 30.03
10.003.0035-0 | 73.22
10.003.0035-A | 69.25
10.003.0036-0 | 35.25
10.003.0036-A | 30.77
10.003.0040-0 | 75.89
10.003.0040-A | 71.77
10.003.0041-0 | 36.54
10.003.0041-A | 31.89
10.003.0045-0 | 94.37
10.003.0045-A | 89.24
10.003.0046-0 | 45.71
10.003.0046-A | 39.97
10.003.0050-0 | 148.68
10.003.0050-A | 140.1
10.003.0051-0 | 68.36
10.003.0051-A | 59.77
10.003.0055-0 | 259.31
10.003.0055-A | 244.23
10.003.0056-0 | 120.04
10.003.0056-A | 104.96
10.003.0080-0 | 249.99
10.003.0080-A | 239
10.003.0082-0 | 298.85
10.003.0082-A | 287.12
10.003.0084-0 | 424.78
10.003.0084-A | 408.71
10.004.0130-0 | 30
10.004.0130-A | 30
10.004.0135-0 | 41
10.004.0135-A | 41
10.004.0140-0 | 54
10.004.0140-A | 54
10.004.0145-0 | 69.34
10.004.0145-A | 69.34
10.004.0149-0 | 77
10.004.0149-A | 77
10.004.0165-0 | 95
10.004.0165-A | 95
10.004.0170-0 | 157.82
10.004.0170-A | 157.82
10.004.0175-0 | 189.74
10.004.0175-A | 189.74
10.004.0180-0 | 84.37
10.004.0180-A | 84.37
10.004.0181-0 | 105.45
10.004.0181-A | 105.45
10.004.0182-0 | 125.09
10.004.0182-A | 125.09
10.004.0183-0 | 153.04
10.004.0183-A | 153.04
10.004.0184-0 | 196.46
10.004.0184-A | 196.46
10.004.0185-0 | 293
10.004.0185-A | 293
10.004.0186-0 | 395
10.004.0186-A | 395
10.004.0187-0 | 520
10.004.0187-A | 520
10.004.0200-0 | 41
10.004.0200-A | 41
10.004.0205-0 | 43
10.004.0205-A | 43
10.004.0210-0 | 48
10.004.0210-A | 48
10.004.0215-0 | 50
10.004.0215-A | 50
10.004.0220-0 | 50
10.004.0220-A | 50
10.004.0225-0 | 79.96
10.004.0225-A | 79.96
10.004.0230-0 | 115
10.004.0230-A | 115
10.004.0235-0 | 120
10.004.0235-A | 120
10.004.0260-0 | 38
10.004.0260-A | 38
10.004.0265-0 | 44
10.004.0265-A | 44
10.004.0270-0 | 47
10.004.0270-A | 47
10.004.0275-0 | 52
10.004.0275-A | 52
10.004.0280-0 | 52
10.004.0280-A | 52
10.004.0285-0 | 53
10.004.0285-A | 53
10.004.0290-0 | 80
10.004.0290-A | 80
10.004.0295-0 | 84
10.004.0295-A | 84
10.005.0002-0 | 193.76
10.005.0002-A | 185.44
10.005.0003-1 | 210.16
10.005.0003-B | 201.49
10.005.0004-0 | 249.69
10.005.0004-A | 240.3
10.005.0005-0 | 290.65
10.005.0005-A | 280.62
10.005.0006-0 | 334.14
10.005.0006-A | 322.56
10.005.0022-0 | 198
10.005.0022-A | 189.13
10.005.0023-1 | 214.03
10.005.0023-B | 204.85
10.005.0024-0 | 253.86
10.005.0024-A | 243.91
10.005.0025-0 | 295.12
10.005.0025-A | 284.5
10.005.0026-0 | 333.76
10.005.0026-A | 322.05
10.005.0030-0 | 110.21
10.005.0030-A | 106.01
10.005.0031-0 | 119.6
10.005.0031-A | 115.11
10.005.0032-0 | 147.62
10.005.0032-A | 142.79
10.005.0033-0 | 171.09
10.005.0033-A | 166.02
10.005.0034-0 | 181.52
10.005.0034-A | 175.94
10.005.0050-1 | 193.76
10.005.0050-B | 185.44
10.005.0052-0 | 219.55
10.005.0052-A | 210.13
10.005.0055-0 | 270.09
10.005.0055-A | 258.5
10.005.0057-0 | 325.57
10.005.0057-A | 311.6
10.005.0060-0 | 388.23
10.005.0060-A | 371.57
10.006.0020-1 | 213.55
10.006.0020-B | 204.68
10.006.0021-0 | 277.61
10.006.0021-A | 266.08
10.006.0022-0 | 288.29
10.006.0022-A | 276.31
10.006.0023-0 | 234.9
10.006.0023-A | 225.14
10.006.0024-0 | 305.37
10.006.0024-A | 292.69
10.006.0025-0 | 317.12
10.006.0025-A | 303.95
10.006.0030-1 | 304.08
10.006.0030-B | 292.07
10.006.0031-0 | 395.3
10.006.0031-A | 379.69
10.006.0032-0 | 410.51
10.006.0032-A | 394.3
10.006.0033-0 | 334.49
10.006.0033-A | 321.28
10.006.0034-0 | 434.83
10.006.0034-A | 417.66
10.006.0035-0 | 451.56
10.006.0035-A | 433.73
10.006.0040-1 | 436.29
10.006.0040-B | 419.88
10.006.0041-0 | 567.18
10.006.0041-A | 545.85
10.006.0042-0 | 589
10.006.0042-A | 566.84
10.006.0043-0 | 479.92
10.006.0043-A | 461.87
10.006.0044-0 | 623.9
10.006.0044-A | 600.43
10.006.0045-0 | 647.9
10.006.0045-A | 623.53
10.006.0050-1 | 658.75
10.006.0050-B | 637.33
10.006.0051-0 | 856.38
10.006.0051-A | 828.53
10.006.0052-0 | 889.32
10.006.0052-A | 860.4
10.006.0053-0 | 724.63
10.006.0053-A | 701.07
10.006.0054-0 | 942.02
10.006.0054-A | 911.39
10.006.0055-0 | 978.25
10.006.0055-A | 946.44
10.007.0030-1 | 3786.91
10.007.0030-B | 3552.68
10.007.0031-0 | 5301.67
10.007.0031-A | 4973.75
10.007.0032-0 | 5869.71
10.007.0032-A | 5506.65
10.007.0033-0 | 4922.98
10.007.0033-A | 4618.48
10.007.0034-0 | 6892.17
10.007.0034-A | 6465.88
10.007.0035-0 | 7630.62
10.007.0035-A | 7158.65
10.007.0040-1 | 4409.59
10.007.0040-B | 4136.86
10.007.0041-0 | 6173.42
10.007.0041-A | 5791.6
10.007.0042-0 | 6834.86
10.007.0042-A | 6412.13
10.007.0043-0 | 5732.46
10.007.0043-A | 5377.91
10.007.0044-0 | 8025.45
10.007.0044-A | 7529.08
10.007.0045-0 | 8885.32
10.007.0045-A | 8335.77
10.007.0060-1 | 5187.75
10.007.0060-B | 4866.89
10.007.0061-0 | 7262.85
10.007.0061-A | 6813.65
10.007.0062-0 | 8041.02
10.007.0062-A | 7543.68
10.007.0063-0 | 6744.08
10.007.0063-A | 6326.96
10.007.0064-0 | 9441.71
10.007.0064-A | 8857.74
10.007.0065-0 | 10453.32
10.007.0065-A | 9806.79
10.007.0070-1 | 5550.89
10.007.0070-B | 5207.57
10.007.0071-0 | 7771.25
10.007.0071-A | 7290.6
10.007.0072-0 | 8603.89
10.007.0072-A | 8071.74
10.007.0073-0 | 7216.16
10.007.0073-A | 6769.85
10.007.0074-0 | 10102.63
10.007.0074-A | 9477.79
10.007.0075-0 | 11185.06
10.007.0075-A | 10493.26
10.007.0080-1 | 5914.04
10.007.0080-B | 5548.26
10.007.0081-0 | 8279.65
10.007.0081-A | 7767.56
10.007.0082-0 | 9166.76
10.007.0082-A | 8599.8
10.007.0083-0 | 7688.25
10.007.0083-A | 7212.73
10.007.0084-0 | 10763.55
10.007.0084-A | 10097.83
10.007.0085-0 | 11916.79
10.007.0085-A | 11179.74
10.007.0090-1 | 6588.45
10.007.0090-B | 6180.95
10.007.0091-0 | 9223.83
10.007.0091-A | 8653.34
10.007.0092-0 | 10212.09
10.007.0092-A | 9580.48
10.007.0093-0 | 8564.98
10.007.0093-A | 8035.24
10.007.0094-0 | 11990.97
10.007.0094-A | 11249.34
10.007.0095-0 | 13275.72
10.007.0095-A | 12454.62
10.007.0100-1 | 7159.1
10.007.0100-B | 6716.31
10.007.0101-0 | 10022.74
10.007.0101-A | 9402.84
10.007.0102-0 | 11096.61
10.007.0102-A | 10410.28
10.007.0103-0 | 9306.83
10.007.0103-A | 8731.21
10.007.0104-0 | 13029.56
10.007.0104-A | 12223.69
10.007.0105-0 | 14425.59
10.007.0105-A | 13533.37
10.007.0110-1 | 7677.87
10.007.0110-B | 7203
10.007.0111-0 | 10749.03
10.007.0111-A | 10084.2
10.007.0112-0 | 11900.71
10.007.0112-A | 11164.65
10.007.0113-0 | 9981.24
10.007.0113-A | 9363.9
10.007.0114-0 | 13973.74
10.007.0114-A | 13109.47
10.007.0115-0 | 15470.92
10.007.0115-A | 14514.05
10.007.0200-1 | 982.72
10.007.0200-B | 931.53
10.007.0201-0 | 1523.22
10.007.0201-A | 1443.87
10.007.0202-0 | 1719.76
10.007.0202-A | 1630.18
10.007.0203-0 | 1326.67
10.007.0203-A | 1257.56
10.007.0204-0 | 2056.34
10.007.0204-A | 1949.23
10.007.0205-0 | 2321.68
10.007.0205-A | 2200.74
10.008.0001-1 | 184.7
10.008.0001-B | 160.07
10.008.0002-1 | 284.25
10.008.0002-B | 246.33
10.008.0003-1 | 212.95
10.008.0003-B | 184.55
10.008.0004-1 | 325.83
10.008.0004-B | 282.37
10.008.0005-1 | 242.29
10.008.0005-B | 209.97
10.008.0006-1 | 371.01
10.008.0006-B | 321.52
10.008.0007-1 | 307.11
10.008.0007-B | 266.15
10.008.0008-1 | 469.62
10.008.0008-B | 406.99
10.008.0009-1 | 378.82
10.008.0009-B | 328.3
10.008.0010-1 | 579.52
10.008.0010-B | 502.22
10.008.0020-0 | 258.58
10.008.0020-A | 224.09
10.008.0021-0 | 517.33
10.008.0021-A | 448.33
10.008.0022-0 | 298.13
10.008.0022-A | 258.37
10.008.0023-0 | 593.02
10.008.0023-A | 513.92
10.008.0024-0 | 339.2
10.008.0024-A | 293.96
10.008.0025-0 | 675.24
10.008.0025-A | 585.18
10.008.0026-0 | 429.96
10.008.0026-A | 372.61
10.008.0027-0 | 854.72
10.008.0027-A | 740.72
10.008.0028-0 | 530.36
10.008.0028-A | 459.62
10.008.0029-0 | 1054.73
10.008.0029-A | 914.05
10.008.0040-0 | 286.29
10.008.0040-A | 248.1
10.008.0041-0 | 572.76
10.008.0041-A | 496.37
10.008.0042-0 | 330.08
10.008.0042-A | 286.05
10.008.0043-0 | 656.56
10.008.0043-A | 568.99
10.008.0044-0 | 375.55
10.008.0044-A | 325.46
10.008.0045-0 | 747.59
10.008.0045-A | 647.87
10.008.0046-0 | 476.03
10.008.0046-A | 412.54
10.008.0047-0 | 946.3
10.008.0047-A | 820.08
10.008.0048-0 | 587.18
10.008.0048-A | 508.86
10.008.0049-0 | 1167.74
10.008.0049-A | 1011.98
10.008.0050-1 | 121.07
10.008.0050-B | 104.92
10.008.0051-1 | 234.73
10.008.0051-B | 203.42
10.008.0060-0 | 169.5
10.008.0060-A | 146.89
10.008.0061-0 | 427.22
10.008.0061-A | 370.24
10.008.0070-0 | 187.66
10.008.0070-A | 162.63
10.008.0071-0 | 472.99
10.008.0071-A | 409.91
10.009.0015-1 | 1365.48
10.009.0015-B | 1329.9
10.009.0016-0 | 1638.58
10.009.0016-A | 1595.88
10.009.0017-0 | 1911.68
10.009.0017-A | 1861.86
10.009.0018-0 | 2048.22
10.009.0018-A | 1994.85
10.009.0019-0 | 2184.77
10.009.0019-A | 2127.84
10.009.0020-0 | 2457.87
10.009.0020-A | 2393.82
10.009.0021-0 | 2730.97
10.009.0021-A | 2659.8
10.009.0022-0 | 3004.06
10.009.0022-A | 2925.78
10.009.0023-0 | 888.8
10.009.0023-A | 865.85
10.010.0001-1 | 198.31
10.010.0001-B | 187.78
10.010.0002-0 | 190.11
10.010.0002-A | 180.3
10.010.0003-1 | 215.67
10.010.0003-B | 204.29
10.010.0004-1 | 432.92
10.010.0004-B | 407.35
10.010.0005-1 | 494.51
10.010.0005-B | 465.27
10.010.0008-0 | 230.92
10.010.0008-A | 216.86
10.010.0009-0 | 333.93
10.010.0009-A | 316.06
10.010.0010-0 | 579.6
10.010.0010-A | 545.18
10.010.0012-0 | 1130.82
10.010.0012-A | 1056.88
10.010.0020-0 | 124.02
10.010.0020-A | 116.68
10.010.0025-0 | 220.48
10.010.0025-A | 207.58
10.010.0030-0 | 295.53
10.010.0030-A | 276.58
10.010.0035-0 | 127.72
10.010.0035-A | 119.89
10.010.0040-0 | 227.15
10.010.0040-A | 213.36
10.010.0045-0 | 305.16
10.010.0045-A | 284.93
10.010.0050-0 | 133.65
10.010.0050-A | 125.03
10.010.0055-0 | 230.48
10.010.0055-A | 216.24
10.010.0060-0 | 310.72
10.010.0060-A | 289.74
10.010.0065-0 | 200.19
10.010.0065-A | 186.42
10.010.0070-0 | 353.97
10.010.0070-A | 329.84
10.010.0075-0 | 473.78
10.010.0075-A | 439.44
10.010.0080-0 | 210.19
10.010.0080-A | 195.09
10.010.0085-0 | 365.83
10.010.0085-A | 340.11
10.010.0090-0 | 490.82
10.010.0090-A | 454.21
10.010.0095-0 | 217.6
10.010.0095-A | 201.51
10.010.0100-0 | 380.64
10.010.0100-A | 352.95
10.010.0105-0 | 522.67
10.010.0105-A | 481.82
10.011.0006-1 | 82.21
10.011.0006-B | 76.32
10.011.0007-0 | 110.99
10.011.0007-A | 103.04
10.011.0008-0 | 131.54
10.011.0008-A | 122.12
10.011.0009-1 | 139.77
10.011.0009-B | 129.75
10.011.0010-0 | 188.69
10.011.0010-A | 175.17
10.011.0011-0 | 223.63
10.011.0011-A | 207.6
10.011.0020-0 | 11.75
10.011.0020-A | 10.91
10.012.0001-0 | 123.41
10.012.0001-A | 106.91
10.012.0005-0 | 160.43
10.012.0005-A | 138.98
10.012.0010-0 | 283.85
10.012.0010-A | 245.9
10.012.0015-0 | 333.21
10.012.0015-A | 288.66
10.012.0050-0 | 300.97
10.012.0050-A | 286.75
10.012.0055-1 | 451.45
10.012.0055-B | 430.13
10.012.0060-0 | 521.68
10.012.0060-A | 497.04
10.012.0065-0 | 601.94
10.012.0065-A | 573.51
10.012.0070-0 | 752.42
10.012.0070-A | 716.89
10.012.0080-0 | 933.01
10.012.0080-A | 888.94
10.012.0100-0 | 129.78
10.012.0100-A | 113.17
10.012.0101-0 | 204.3
10.012.0101-A | 178
10.012.0105-0 | 222.35
10.012.0105-A | 193.96
10.012.0107-0 | 259.19
10.012.0107-A | 226.11
10.012.0110-0 | 277.74
10.012.0110-A | 242.44
10.012.0112-0 | 299.66
10.012.0112-A | 261.88
10.012.0115-0 | 155.6
10.012.0115-A | 135.74
10.012.0120-0 | 229.28
10.012.0120-A | 200.08
10.012.0150-0 | 130.67
10.012.0150-A | 114.03
10.012.0155-0 | 195.41
10.012.0155-A | 170.34
10.012.0160-0 | 270.43
10.012.0160-A | 240.18
10.013.0002-0 | 30.73
10.013.0002-A | 28.18
10.013.0005-0 | 27.09
10.013.0005-A | 24.55
10.014.0001-0 | 5.78
10.014.0001-A | 5.78
10.014.0005-0 | 5.85
10.014.0005-A | 5.85
10.014.0010-0 | 15.29
10.014.0010-A | 15.1
10.014.0015-0 | 13.81
10.014.0015-A | 13.75
10.014.0020-0 | 5.04
10.014.0020-A | 5.04
10.014.0021-0 | 5.35
10.014.0021-A | 5.35
10.014.0022-0 | 5.13
10.014.0022-A | 5.13
10.015.0001-0 | 1.77
10.015.0001-A | 1.77
10.015.0005-0 | 6.1
10.015.0005-A | 5.93
10.015.0010-0 | 8.52
10.015.0010-A | 8.3
10.015.0015-0 | 11.04
10.015.0015-A | 10.78
10.016.0001-0 | 222.31
10.016.0001-A | 208.93
10.017.0002-0 | 46.97
10.017.0002-A | 42.89
10.017.0005-0 | 61.99
10.017.0005-A | 56.87
10.017.0008-1 | 94.41
10.017.0008-B | 86.65
10.017.0013-0 | 65.45
10.017.0013-A | 59.83
10.017.0016-0 | 82.55
10.017.0016-A | 75.94
10.017.0021-0 | 96.13
10.017.0021-A | 88.41
10.028.0005-0 | 45.92
10.028.0005-A | 42.54
10.028.0010-0 | 62.31
10.028.0010-A | 57.87
10.028.0015-0 | 79.55
10.028.0015-A | 73.84
10.028.0025-0 | 60
10.028.0025-A | 55.62
10.028.0030-0 | 77.14
10.028.0030-A | 72.04
10.028.0035-0 | 101.39
10.028.0035-A | 95.08
10.028.0040-0 | 116.08
10.028.0040-A | 111.78
10.028.0045-0 | 193.02
10.028.0045-A | 186.65
10.028.0050-0 | 268.42
10.028.0050-A | 260.6
10.060.0004-0 | 114.44
10.060.0004-A | 103.43
10.065.0001-0 | 747.77
10.065.0001-A | 693.19
10.065.0002-0 | 912.32
10.065.0002-A | 845.85
10.065.0003-0 | 1495.55
10.065.0003-A | 1386.39
10.065.0004-0 | 2017.73
10.065.0004-A | 1870.37
10.070.0001-0 | 9.78
10.070.0001-A | 9.38
10.080.0001-0 | 74.52
10.080.0001-A | 64.58
11.001.0001-1 | 196.03
11.001.0001-B | 196.03
11.001.0005-1 | 209.75
11.001.0005-B | 209.75
11.001.0006-1 | 224.85
11.001.0006-B | 224.85
11.001.0007-1 | 237.24
11.001.0007-B | 237.24
11.001.0008-1 | 255.42
11.001.0008-B | 255.42
11.001.0010-0 | 260.79
11.001.0010-A | 260.79
11.001.0013-1 | 262.27
11.001.0013-B | 262.27
11.001.0015-1 | 243.06
11.001.0015-B | 243.06
11.001.0018-0 | 664.91
11.001.0018-A | 664.91
11.001.0019-0 | 250.81
11.001.0019-A | 250.81
11.001.0020-1 | 170.15
11.001.0020-B | 170.15
11.001.0030-0 | 248.86
11.001.0030-A | 248.86
11.001.0032-1 | 314.21
11.001.0032-B | 314.21
11.001.0036-1 | 275.73
11.001.0036-B | 275.73
11.001.0038-1 | 299.35
11.001.0038-B | 299.35
11.001.0040-1 | 320.15
11.001.0040-B | 320.15
11.002.0010-0 | 119.23
11.002.0010-A | 103.32
11.002.0011-1 | 43.59
11.002.0011-B | 39.02
11.002.0012-1 | 55.33
11.002.0012-B | 48.57
11.002.0013-1 | 71.46
11.002.0013-B | 62.51
11.002.0014-1 | 85.59
11.002.0014-B | 74.99
11.002.0015-1 | 98.21
11.002.0015-B | 86.28
11.002.0017-1 | 30.06
11.002.0017-B | 27.34
11.002.0018-0 | 37.64
11.002.0018-A | 33.82
11.002.0021-1 | 83.47
11.002.0021-B | 72.54
11.002.0022-1 | 86.8
11.002.0022-B | 75.46
11.002.0023-1 | 103.48
11.002.0023-B | 90.03
11.002.0024-1 | 114.28
11.002.0024-B | 99.41
11.002.0025-1 | 153.63
11.002.0025-B | 133.45
11.002.0027-1 | 73.06
11.002.0027-B | 63.5
11.002.0028-1 | 85.09
11.002.0028-B | 73.92
11.002.0029-1 | 93.1
11.002.0029-B | 81.03
11.002.0030-1 | 103.75
11.002.0030-B | 90.27
11.002.0031-1 | 138.68
11.002.0031-B | 120.49
11.002.0033-1 | 64.78
11.002.0033-B | 56.22
11.002.0034-1 | 65.17
11.002.0034-B | 56.55
11.002.0035-1 | 65.77
11.002.0035-B | 57.06
11.002.0036-1 | 68.2
11.002.0036-B | 59.15
11.002.0037-1 | 78.71
11.002.0037-B | 68.24
11.002.0039-1 | 6.12
11.002.0039-B | 5.31
11.002.0040-1 | 3.32
11.002.0040-B | 2.91
11.002.0041-0 | 74.41
11.002.0041-A | 64.58
11.002.0042-0 | 74.85
11.002.0042-A | 64.95
11.002.0043-1 | 75.64
11.002.0043-B | 65.62
11.002.0044-0 | 78.34
11.002.0044-A | 67.94
11.002.0045-0 | 90.44
11.002.0045-A | 78.41
11.002.0060-0 | 128.14
11.002.0060-A | 112.27
11.003.0001-1 | 370.97
11.003.0001-B | 348.58
11.003.0002-0 | 384.7
11.003.0002-A | 362.3
11.003.0003-1 | 399.8
11.003.0003-B | 377.4
11.003.0005-1 | 412.19
11.003.0005-B | 389.79
11.003.0006-0 | 430.37
11.003.0006-A | 407.97
11.003.0007-0 | 435.74
11.003.0007-A | 413.34
11.003.0008-0 | 437.22
11.003.0008-A | 414.83
11.003.0010-0 | 417.42
11.003.0010-A | 395.02
11.003.0014-1 | 333.34
11.003.0014-B | 314.02
11.003.0015-0 | 286.61
11.003.0015-A | 267.29
11.003.0020-0 | 323.95
11.003.0020-A | 304.3
11.003.0050-0 | 39.91
11.003.0050-A | 36.12
11.003.0052-0 | 40.74
11.003.0052-A | 36.95
11.003.0054-0 | 41.42
11.003.0054-A | 37.63
11.003.0056-0 | 42.42
11.003.0056-A | 38.63
11.003.0060-0 | 45.15
11.003.0060-A | 41.36
11.003.0062-0 | 46.36
11.003.0062-A | 42.57
11.003.0064-0 | 47.35
11.003.0064-A | 43.56
11.003.0066-0 | 48.81
11.003.0066-A | 45.02
11.003.0070-0 | 51.45
11.003.0070-A | 47.66
11.003.0072-0 | 53.11
11.003.0072-A | 49.32
11.003.0074-0 | 54.47
11.003.0074-A | 50.68
11.003.0076-0 | 56.47
11.003.0076-A | 52.68
11.004.0001-1 | 27.17
11.004.0001-B | 24.2
11.004.0002-0 | 219.23
11.004.0002-A | 194.48
11.004.0003-0 | 272.53
11.004.0003-A | 247.78
11.004.0020-1 | 50.75
11.004.0020-B | 45.48
11.004.0021-1 | 55.54
11.004.0021-B | 50.27
11.004.0022-1 | 61.86
11.004.0022-B | 56.59
11.004.0023-1 | 70.18
11.004.0023-B | 64.9
11.004.0024-1 | 92.36
11.004.0024-B | 83.53
11.004.0025-1 | 84.59
11.004.0025-B | 75.77
11.004.0026-0 | 52.29
11.004.0026-A | 47.26
11.004.0027-0 | 127.99
11.004.0027-A | 120.29
11.004.0028-0 | 103.23
11.004.0028-A | 94.39
11.004.0029-0 | 26.06
11.004.0029-A | 23.66
11.004.0030-1 | 44.15
11.004.0030-B | 40.98
11.004.0035-1 | 8.67
11.004.0035-B | 7.86
11.004.0036-0 | 10.83
11.004.0036-A | 9.95
11.004.0037-0 | 12.51
11.004.0037-A | 11.49
11.004.0038-1 | 16.67
11.004.0038-B | 15.32
11.004.0053-1 | 67.75
11.004.0053-B | 61.87
11.004.0055-0 | 1991.53
11.004.0055-A | 1944.15
11.004.0060-0 | 113.53
11.004.0060-A | 105.82
11.004.0061-0 | 10.06
11.004.0061-A | 9.35
11.004.0063-0 | 9.35
11.004.0063-A | 8.64
11.004.0065-0 | 26.95
11.004.0065-A | 24.58
11.004.0066-0 | 24.25
11.004.0066-A | 21.88
11.004.0069-1 | 35.8
11.004.0069-B | 32.48
11.004.0070-1 | 32.74
11.004.0070-B | 29.42
11.004.0072-1 | 55.67
11.004.0072-B | 50.46
11.004.0073-1 | 51.09
11.004.0073-B | 45.88
11.004.0075-0 | 64.29
11.004.0075-A | 58.13
11.004.0076-1 | 59.06
11.004.0076-B | 52.9
11.004.0080-0 | 3.08
11.004.0080-A | 2.79
11.004.0100-0 | 57.7
11.004.0100-A | 54.77
11.004.0200-0 | 688.59
11.004.0200-A | 645.99
11.005.0001-1 | 69.22
11.005.0001-B | 61.43
11.005.0002-1 | 92.04
11.005.0002-B | 84.26
11.005.0005-1 | 146.5
11.005.0005-B | 135.78
11.005.0006-1 | 120.15
11.005.0006-B | 108.72
11.005.0010-0 | 54.2
11.005.0010-A | 48.22
11.005.0012-0 | 64.91
11.005.0012-A | 58.92
11.005.0015-0 | 82.79
11.005.0015-A | 75.01
11.005.0020-0 | 32.07
11.005.0020-A | 29.7
11.005.0050-0 | 224.84
11.005.0050-A | 202.7
11.005.0055-0 | 189.39
11.005.0055-A | 168.92
11.006.0005-0 | 6.27
11.006.0005-A | 6.27
11.006.0020-0 | 7.42
11.006.0020-A | 7.42
11.006.0025-0 | 8.21
11.006.0025-A | 8.21
11.006.0030-0 | 9.12
11.006.0030-A | 9.12
11.006.0035-0 | 11.36
11.006.0035-A | 11.36
11.006.0040-0 | 12.28
11.006.0040-A | 12.28
11.006.0100-0 | 0.14
11.006.0100-A | 0.14
11.007.0005-0 | 15.11
11.007.0005-A | 13.09
11.007.0020-0 | 5.18
11.007.0020-A | 4.49
11.007.0030-0 | 3.91
11.007.0030-A | 3.39
11.008.0001-1 | 4.43
11.008.0001-B | 4.43
11.008.0003-0 | 3.87
11.008.0003-A | 3.87
11.008.0004-1 | 3.92
11.008.0004-B | 3.92
11.009.0011-0 | 3.99
11.009.0011-A | 3.99
11.009.0012-0 | 4.25
11.009.0012-A | 4.25
11.009.0013-0 | 3.72
11.009.0013-A | 3.72
11.009.0014-1 | 3.76
11.009.0014-B | 3.76
11.009.0015-1 | 3.17
11.009.0015-B | 3.17
11.009.0050-1 | 8.69
11.009.0050-B | 8.12
11.009.0052-1 | 7.41
11.009.0052-B | 6.94
11.009.0054-1 | 6.76
11.009.0054-B | 6.38
11.009.0060-1 | 7.89
11.009.0060-B | 7.37
11.009.0062-1 | 7.8
11.009.0062-B | 7.33
11.009.0070-1 | 7.98
11.009.0070-B | 7.41
11.009.0072-1 | 7.49
11.009.0072-B | 6.99
11.009.0074-1 | 6.36
11.009.0074-B | 5.94
11.009.0100-1 | 9.21
11.009.0100-B | 8.63
11.009.0102-1 | 8.12
11.009.0102-B | 7.61
11.009.0104-1 | 7.64
11.009.0104-B | 7.2
11.009.0110-1 | 8.77
11.009.0110-B | 8.19
11.009.0112-1 | 8.5
11.009.0112-B | 7.99
11.009.0120-1 | 8.51
11.009.0120-B | 7.93
11.009.0122-1 | 8.01
11.009.0122-B | 7.5
11.009.0124-1 | 6.89
11.009.0124-B | 6.45
11.010.0008-0 | 9.2
11.010.0008-A | 9.2
11.010.0028-0 | 21.61
11.010.0028-A | 21.61
11.010.0029-0 | 17.48
11.010.0029-A | 17.48
11.010.0030-0 | 17.31
11.010.0030-A | 17.31
11.010.0031-0 | 16.56
11.010.0031-A | 16.56
11.010.0032-0 | 16.08
11.010.0032-A | 16.08
11.010.0033-0 | 15.69
11.010.0033-A | 15.69
11.010.0034-0 | 13.89
11.010.0034-A | 13.89
11.010.0035-0 | 12.53
11.010.0035-A | 12.53
11.010.0036-0 | 12.41
11.010.0036-A | 12.41
11.010.0037-0 | 12
11.010.0037-A | 12
11.010.0038-0 | 11.56
11.010.0038-A | 11.56
11.010.0039-0 | 11.29
11.010.0039-A | 11.29
11.010.0060-0 | 6.76
11.010.0060-A | 6.76
11.010.0081-0 | 18.53
11.010.0081-A | 18.53
11.010.0082-0 | 15.48
11.010.0082-A | 15.48
11.010.0083-0 | 13.96
11.010.0083-A | 13.96
11.010.0084-0 | 12.65
11.010.0084-A | 12.65
11.010.0085-0 | 13.15
11.010.0085-A | 13.15
11.010.0086-0 | 12.3
11.010.0086-A | 12.3
11.010.0087-0 | 10.28
11.010.0087-A | 10.28
11.010.0088-0 | 9.28
11.010.0088-A | 9.28
11.010.0089-0 | 9
11.010.0089-A | 9
11.010.0090-0 | 9.06
11.010.0090-A | 9.06
11.010.0091-0 | 8.79
11.010.0091-A | 8.79
11.010.0092-0 | 8.18
11.010.0092-A | 8.18
11.010.0100-0 | 4.5
11.010.0100-A | 4.5
11.010.0105-0 | 5.39
11.010.0105-A | 5.39
11.011.0005-0 | 3.55
11.011.0005-A | 3.55
11.011.0006-0 | 4.65
11.011.0006-A | 4.65
11.011.0010-0 | 3.12
11.011.0010-A | 2.91
11.011.0011-0 | 3.27
11.011.0011-A | 3.04
11.011.0012-0 | 3.46
11.011.0012-A | 3.2
11.011.0013-0 | 3.6
11.011.0013-A | 3.33
11.011.0014-0 | 3.69
11.011.0014-A | 3.4
11.011.0015-0 | 3.77
11.011.0015-A | 3.47
11.011.0016-0 | 3.83
11.011.0016-A | 3.52
11.011.0017-1 | 4.22
11.011.0017-B | 3.88
11.011.0018-0 | 4.51
11.011.0018-A | 4.13
11.011.0019-0 | 4.67
11.011.0019-A | 4.26
11.011.0020-0 | 4.95
11.011.0020-A | 4.51
11.011.0021-0 | 5.07
11.011.0021-A | 4.61
11.011.0022-0 | 5.41
11.011.0022-A | 4.91
11.011.0023-1 | 4.25
11.011.0023-B | 3.68
11.011.0024-1 | 3.54
11.011.0024-B | 3.07
11.011.0025-1 | 2.83
11.011.0025-B | 2.45
11.011.0027-0 | 3.9
11.011.0027-A | 3.38
11.011.0028-0 | 3.54
11.011.0028-A | 3.07
11.011.0029-0 | 4.25
11.011.0029-A | 3.68
11.011.0030-1 | 3.72
11.011.0030-B | 3.22
11.011.0031-1 | 3.19
11.011.0031-B | 2.76
11.011.0035-0 | 4.78
11.011.0035-A | 4.2
11.011.0036-0 | 4.25
11.011.0036-A | 3.74
11.011.0037-0 | 3.71
11.011.0037-A | 3.28
11.011.0040-0 | 1.77
11.011.0040-A | 1.53
11.012.0015-0 | 346.75
11.012.0015-A | 341.23
11.012.0016-0 | 519.05
11.012.0016-A | 507.81
11.012.0017-0 | 677.04
11.012.0017-A | 660.29
11.012.0018-0 | 771.68
11.012.0018-A | 749.62
11.012.0019-0 | 932.65
11.012.0019-A | 909.57
11.012.0020-0 | 945.25
11.012.0020-A | 921.29
11.012.0021-0 | 1001.45
11.012.0021-A | 976.7
11.012.0025-1 | 1348.12
11.012.0025-B | 1320.77
11.012.0030-0 | 2258.52
11.012.0030-A | 2226.02
11.012.0035-0 | 3369.83
11.012.0035-A | 3333.78
11.012.0040-0 | 4794.89
11.012.0040-A | 4756.16
11.012.0045-0 | 5532.34
11.012.0045-A | 5491.22
11.012.0050-0 | 8516.64
11.012.0050-A | 8470.13
11.012.0060-0 | 367.75
11.012.0060-A | 362.23
11.012.0061-0 | 606.05
11.012.0061-A | 594.81
11.012.0062-0 | 720.24
11.012.0062-A | 703.49
11.012.0063-0 | 842.68
11.012.0063-A | 820.62
11.012.0064-0 | 1099.65
11.012.0064-A | 1076.57
11.012.0065-0 | 1118.25
11.012.0065-A | 1094.29
11.012.0066-0 | 1138.45
11.012.0066-A | 1113.7
11.012.0070-0 | 1849.12
11.012.0070-A | 1821.77
11.012.0075-0 | 3342.2
11.012.0075-A | 3309.7
11.012.0080-0 | 3961.49
11.012.0080-A | 3925.44
11.012.0085-0 | 5735.26
11.012.0085-A | 5696.53
11.012.0090-0 | 6616.28
11.012.0090-A | 6575.16
11.012.0095-0 | 7807.64
11.012.0095-A | 7761.13
11.013.0003-1 | 1510.78
11.013.0003-B | 1382.39
11.013.0005-0 | 239.4
11.013.0005-A | 220.46
11.013.0006-0 | 24.04
11.013.0006-A | 21.97
11.013.0009-0 | 31.52
11.013.0009-A | 29.26
11.013.0014-0 | 1881.48
11.013.0014-A | 1753.7
11.013.0015-0 | 1901.48
11.013.0015-A | 1773.7
11.013.0016-0 | 1909.91
11.013.0016-A | 1782.13
11.013.0059-0 | 139.41
11.013.0059-A | 127.45
11.013.0060-0 | 166.3
11.013.0060-A | 155.24
11.013.0061-0 | 159.05
11.013.0061-A | 145.88
11.013.0062-0 | 195.29
11.013.0062-A | 182.45
11.013.0063-0 | 187.27
11.013.0063-A | 171.93
11.013.0064-0 | 217.28
11.013.0064-A | 202.93
11.013.0065-0 | 559.43
11.013.0065-A | 502.92
11.013.0066-0 | 213.91
11.013.0066-A | 199.25
11.013.0067-0 | 560.28
11.013.0067-A | 503.46
11.013.0068-0 | 245.21
11.013.0068-A | 228.46
11.013.0069-0 | 597.86
11.013.0069-A | 538.93
11.013.0070-1 | 1943
11.013.0070-B | 1811.03
11.013.0075-0 | 1963
11.013.0075-A | 1831.03
11.013.0080-0 | 1971.43
11.013.0080-A | 1839.46
11.013.0100-0 | 1997.06
11.013.0100-A | 1863.5
11.013.0105-0 | 1971.19
11.013.0105-A | 1843.75
11.013.0110-0 | 1981.86
11.013.0110-A | 1854.43
11.013.0130-0 | 1600.75
11.013.0130-A | 1499.62
11.013.0135-0 | 1620.75
11.013.0135-A | 1519.62
11.013.0140-0 | 1629.18
11.013.0140-A | 1528.05
11.015.0001-0 | 4.16
11.015.0001-A | 4.16
11.015.0003-0 | 4.78
11.015.0003-A | 4.78
11.015.0004-0 | 4.03
11.015.0004-A | 4.03
11.015.0019-0 | 2527.9
11.015.0019-A | 2497.78
11.015.0020-0 | 2280.08
11.015.0020-A | 2249.96
11.015.0021-0 | 12.06
11.015.0021-A | 10.68
11.015.0022-0 | 23
11.015.0022-A | 20.25
11.015.0030-0 | 54.25
11.015.0030-A | 53.25
11.016.0001-0 | 10.33
11.016.0001-A | 9.67
11.016.0002-1 | 16735.09
11.016.0002-B | 15391.96
11.016.0003-0 | 129.19
11.016.0003-A | 120.98
11.016.0004-0 | 139.96
11.016.0004-A | 131.06
11.016.0005-0 | 177.22
11.016.0005-A | 165.96
11.016.0006-0 | 227.36
11.016.0006-A | 212.91
11.016.0007-0 | 9.59
11.016.0007-A | 9.03
11.016.0020-0 | 7.43
11.016.0020-A | 7.22
11.016.0022-0 | 10.47
11.016.0022-A | 9.86
11.016.0030-0 | 16.24
11.016.0030-A | 14.99
11.016.0040-0 | 520.97
11.016.0040-A | 493.72
11.016.0045-0 | 273.32
11.016.0045-A | 272.93
11.016.0047-0 | 250.13
11.016.0047-A | 223.18
11.016.0100-0 | 15.74
11.016.0100-A | 14.44
11.016.0101-0 | 11.44
11.016.0101-A | 10.21
11.016.0102-0 | 4.23
11.016.0102-A | 4.23
11.016.0200-0 | 3.61
11.016.0200-A | 3.61
11.016.0201-0 | 13.76
11.016.0201-A | 12
11.016.0505-1 | 11.79
11.016.0505-B | 11.28
11.018.0020-0 | 101.01
11.018.0020-A | 101.01
11.018.0021-0 | 395.91
11.018.0021-A | 381.5
11.018.0025-0 | 107.83
11.018.0025-A | 107.83
11.018.0026-0 | 402.73
11.018.0026-A | 388.33
11.018.0030-0 | 121.48
11.018.0030-A | 121.48
11.018.0031-0 | 416.38
11.018.0031-A | 401.98
11.018.0050-0 | 141.96
11.018.0050-A | 141.96
11.018.0051-0 | 180.18
11.018.0051-A | 180.18
11.018.0052-0 | 88.72
11.018.0052-A | 88.72
11.018.0053-0 | 202.02
11.018.0053-A | 202.02
11.018.0054-0 | 189.73
11.018.0054-A | 189.73
11.018.0060-0 | 74.68
11.018.0060-A | 74.68
11.018.0075-0 | 22.92
11.018.0075-A | 20.55
11.018.0080-0 | 25.2
11.018.0080-A | 22.83
11.018.0085-0 | 27.38
11.018.0085-A | 25.01
11.018.0090-0 | 31.32
11.018.0090-A | 28.95
11.019.0001-0 | 54.8
11.019.0001-A | 52.21
11.019.0005-0 | 567.87
11.019.0005-A | 567.87
11.019.0010-0 | 603.87
11.019.0010-A | 603.87
11.019.0015-0 | 669.87
11.019.0015-A | 669.87
11.020.0001-0 | 35.59
11.020.0001-A | 32.24
11.020.0002-0 | 20.18
11.020.0002-A | 18.42
11.020.0003-0 | 77.31
11.020.0003-A | 71.81
11.020.0006-0 | 130.75
11.020.0006-A | 121.97
11.020.0007-1 | 59.47
11.020.0007-B | 55.23
11.020.0011-1 | 100.57
11.020.0011-B | 93.82
11.020.0012-0 | 50.55
11.020.0012-A | 46.95
11.020.0015-0 | 85.49
11.020.0015-A | 79.75
11.020.0020-0 | 21.89
11.020.0020-A | 18.97
11.021.0010-1 | 31.65
11.021.0010-B | 30.65
11.023.0001-0 | 4.48
11.023.0001-A | 4.48
11.023.0002-0 | 3.55
11.023.0002-A | 3.55
11.023.0003-0 | 3.86
11.023.0003-A | 3.86
11.023.0005-0 | 3.47
11.023.0005-A | 3.47
11.023.0006-0 | 12.65
11.023.0006-A | 12.65
11.023.0007-0 | 12.88
11.023.0007-A | 12.88
11.023.0008-0 | 22.52
11.023.0008-A | 22.52
11.023.0009-0 | 20.06
11.023.0009-A | 20.06
11.023.0010-0 | 33.77
11.023.0010-A | 33.77
11.023.0011-0 | 28.29
11.023.0011-A | 28.29
11.023.0013-0 | 32.12
11.023.0013-A | 32.12
11.024.0001-1 | 1053.24
11.024.0001-B | 1018.38
11.024.0002-0 | 842.59
11.024.0002-A | 814.7
11.024.0005-0 | 737.26
11.024.0005-A | 712.87
11.024.0008-0 | 589.81
11.024.0008-A | 570.29
11.024.0010-1 | 1419.9
11.024.0010-B | 1385.04
11.024.0012-0 | 1135.92
11.024.0012-A | 1108.03
11.024.0015-0 | 993.93
11.024.0015-A | 969.53
11.024.0018-0 | 795.14
11.024.0018-A | 775.62
11.025.0002-0 | 404.39
11.025.0002-A | 396.18
11.025.0006-0 | 409.65
11.025.0006-A | 401.44
11.025.0009-0 | 427.2
11.025.0009-A | 419
11.025.0012-0 | 433.95
11.025.0012-A | 425.74
11.025.0013-0 | 447.45
11.025.0013-A | 439.24
11.025.0014-0 | 456.9
11.025.0014-A | 448.69
11.026.0010-0 | 45.47
11.026.0010-A | 41.77
11.026.0015-0 | 2.53
11.026.0015-A | 2.19
11.026.0016-0 | 10.72
11.026.0016-A | 9.3
11.026.0020-0 | 118.12
11.026.0020-A | 105.51
11.026.0025-0 | 116.8
11.026.0025-A | 104.45
11.026.0030-0 | 190.03
11.026.0030-A | 183.03
11.026.0032-0 | 491.71
11.026.0032-A | 481.62
11.026.0033-0 | 466.43
11.026.0033-A | 456.34
11.026.0035-0 | 42.84
11.026.0035-A | 40.33
11.026.0040-0 | 112.12
11.026.0040-A | 112.12
11.030.0020-0 | 104.64
11.030.0020-A | 100.48
11.030.0025-0 | 105.34
11.030.0025-A | 101.18
11.030.0030-0 | 105.63
11.030.0030-A | 101.48
11.030.0050-0 | 103.88
11.030.0050-A | 99.32
11.030.0055-0 | 104.78
11.030.0055-A | 100.22
11.030.0060-0 | 105.16
11.030.0060-A | 100.6
11.030.0080-0 | 126.49
11.030.0080-A | 121.53
11.030.0085-0 | 127.39
11.030.0085-A | 122.43
11.030.0090-0 | 127.77
11.030.0090-A | 122.81
11.030.0110-0 | 135.02
11.030.0110-A | 129.92
11.030.0115-0 | 135.92
11.030.0115-A | 130.82
11.030.0120-0 | 136.3
11.030.0120-A | 131.2
11.031.0005-0 | 278.36
11.031.0005-A | 272.12
11.031.0006-0 | 160.64
11.031.0006-A | 156.7
11.031.0010-0 | 252.41
11.031.0010-A | 246.17
11.031.0011-0 | 134.69
11.031.0011-A | 130.75
11.031.0050-0 | 99.82
11.031.0050-A | 96.18
11.031.0051-0 | 55.53
11.031.0051-A | 52.88
11.032.0005-0 | 332.9
11.032.0005-A | 327.87
11.034.0005-0 | 106.74
11.034.0005-A | 103.82
11.034.0010-0 | 129.47
11.034.0010-A | 126.2
11.035.0001-1 | 12.31
11.035.0001-B | 11.1
11.035.0002-1 | 10.99
11.035.0002-B | 9.78
11.035.0005-0 | 70.3
11.035.0005-A | 69.32
11.035.0010-0 | 73.89
11.035.0010-A | 72.65
11.035.0015-0 | 88.49
11.035.0015-A | 86.97
11.035.0020-0 | 108.33
11.035.0020-A | 106.54
11.036.0001-1 | 63.98
11.036.0001-B | 63.67
11.036.0002-1 | 83.98
11.036.0002-B | 83.67
11.037.0001-0 | 54.82
11.037.0001-A | 51.41
11.038.0001-0 | 10.9
11.038.0001-A | 9.61
11.039.0001-0 | 125342.34
11.039.0001-A | 118639.28
11.040.0100-0 | 2321.64
11.040.0100-A | 2267.07
11.040.0105-0 | 2893.93
11.040.0105-A | 2839.36
11.040.0120-0 | 903.24
11.040.0120-A | 850.26
11.040.0130-0 | 989.09
11.040.0130-A | 936.11
11.043.0002-0 | 55.62
11.043.0002-A | 52.35
11.043.0003-0 | 66.01
11.043.0003-A | 62.75
11.043.0004-0 | 76.41
11.043.0004-A | 73.15
11.043.0005-0 | 86.81
11.043.0005-A | 83.55
11.043.0006-0 | 72.94
11.043.0006-A | 68.64
11.043.0007-0 | 93.34
11.043.0007-A | 89.04
11.043.0008-0 | 113.74
11.043.0008-A | 109.44
11.043.0009-0 | 134.14
11.043.0009-A | 129.85
11.043.0010-0 | 154.55
11.043.0010-A | 150.25
11.043.0011-0 | 65.01
11.043.0011-A | 60.89
11.043.0012-0 | 75.41
11.043.0012-A | 71.29
11.043.0013-0 | 85.81
11.043.0013-A | 81.68
11.043.0014-1 | 96.21
11.043.0014-B | 92.08
11.043.0015-0 | 118.3
11.043.0015-A | 114.18
11.043.0016-0 | 77.19
11.043.0016-A | 72.72
11.043.0017-0 | 97.59
11.043.0017-A | 93.12
11.043.0018-0 | 118
11.043.0018-A | 113.53
11.043.0019-1 | 143.54
11.043.0019-B | 138.38
11.043.0020-0 | 163.94
11.043.0020-A | 158.78
11.043.0021-0 | 117.92
11.043.0021-A | 106.92
11.043.0022-0 | 128.32
11.043.0022-A | 117.32
11.043.0023-0 | 138.72
11.043.0023-A | 127.72
11.043.0024-1 | 149.11
11.043.0024-B | 138.11
11.043.0025-0 | 171.21
11.043.0025-A | 160.21
11.043.0026-0 | 130.1
11.043.0026-A | 118.75
11.043.0027-0 | 150.5
11.043.0027-A | 139.16
11.043.0028-0 | 170.9
11.043.0028-A | 159.56
11.043.0029-1 | 209.3
11.043.0029-B | 195.55
11.043.0030-0 | 229.7
11.043.0030-A | 215.95
11.044.0006-0 | 2266.34
11.044.0006-A | 2083.88
11.044.0007-0 | 2752.09
11.044.0007-A | 2539.2
11.044.0008-0 | 3545.44
11.044.0008-A | 3313.45
11.044.0009-0 | 4145.52
11.044.0009-A | 3833.47
11.044.0010-0 | 4827.43
11.044.0010-A | 4424.31
11.044.0056-0 | 735.93
11.044.0056-A | 659.99
11.044.0058-0 | 858.96
11.044.0058-A | 770.36
11.044.0060-0 | 1168.3
11.044.0060-A | 1038.44
11.045.0006-0 | 2323.3
11.045.0006-A | 2133.24
11.045.0007-0 | 2818.57
11.045.0007-A | 2596.81
11.045.0008-0 | 3617.89
11.045.0008-A | 3376.22
11.045.0009-0 | 4242.97
11.045.0009-A | 3917.92
11.045.0010-0 | 4953.29
11.045.0010-A | 4533.37
11.046.0001-0 | 241.47
11.046.0001-A | 241.47
11.046.0004-0 | 270
11.046.0004-A | 270
11.046.0007-0 | 280
11.046.0007-A | 280
11.046.0010-0 | 300
11.046.0010-A | 300
11.046.0013-0 | 308.43
11.046.0013-A | 308.43
11.046.0014-0 | 310.15
11.046.0014-A | 310.15
11.046.0015-0 | 320
11.046.0015-A | 320
11.046.0060-0 | 310.8
11.046.0060-A | 310.8
11.046.0080-1 | 415.65
11.046.0080-B | 395.82
11.046.0105-0 | 448.32
11.046.0105-A | 428.49
11.046.0110-0 | 471.94
11.046.0110-A | 452.11
11.046.0115-0 | 492.74
11.046.0115-A | 472.91
11.046.0180-0 | 30
11.046.0180-A | 30
11.047.0010-1 | 216.02
11.047.0010-B | 206.52
11.047.0011-1 | 1545.78
11.047.0011-B | 1462.44
11.047.0012-0 | 225.51
11.047.0012-A | 216.02
11.047.0015-0 | 136.62
11.047.0015-A | 132.17
11.047.0016-0 | 1206.2
11.047.0016-A | 1122.86
11.047.0050-0 | 337.49
11.047.0050-A | 305.85
11.048.0010-1 | 307.32
11.048.0010-B | 298.61
11.048.0015-1 | 335.85
11.048.0015-B | 327.14
11.048.0020-1 | 345.85
11.048.0020-B | 337.14
11.048.0025-1 | 365.85
11.048.0025-B | 357.14
11.048.0030-1 | 374.28
11.048.0030-B | 365.57
11.048.0035-1 | 376
11.048.0035-B | 367.29
11.048.0040-1 | 385.85
11.048.0040-B | 377.14
11.048.0050-0 | 125.61
11.048.0050-A | 120.06
11.048.0055-0 | 133.92
11.048.0055-A | 127.98
11.048.0060-0 | 142.23
11.048.0060-A | 135.89
11.050.0001-1 | 8.25
11.050.0001-B | 8.25
11.050.0002-0 | 1.65
11.050.0002-A | 1.65
11.050.0010-0 | 5.2
11.050.0010-A | 5.2
11.055.0001-1 | 18.09
11.055.0001-B | 15.87
11.055.0002-0 | 4.22
11.055.0002-A | 3.69
11.055.0010-0 | 10.07
11.055.0010-A | 8.92
11.056.0010-0 | 4.26
11.056.0010-A | 4.26
11.056.0030-0 | 12.88
11.056.0030-A | 12.88
11.057.0010-0 | 3.8
11.057.0010-A | 3.29
11.060.0160-0 | 13908.55
11.060.0160-A | 12620.51
11.060.0165-0 | 25828.18
11.060.0165-A | 23556.44
11.060.0170-0 | 15849.91
11.060.0170-A | 14332.7
11.060.0175-0 | 29105.88
11.060.0175-A | 26593.77
11.060.0180-0 | 33446.4
11.060.0180-A | 30467.53
11.060.0185-0 | 29334.1
11.060.0185-A | 26710.61
11.060.0190-0 | 34259.32
11.060.0190-A | 31265.36
11.060.0195-0 | 38260.83
11.060.0195-A | 34993.23
11.060.0200-0 | 6059.21
11.060.0200-A | 5569.16
11.060.0205-0 | 10252.16
11.060.0205-A | 10252.16
11.060.0410-0 | 369.01
11.060.0410-A | 353.19
11.060.0415-0 | 131.92
11.060.0415-A | 119.54
11.061.0001-0 | 243
11.061.0001-A | 226.53
11.061.0002-0 | 123.27
11.061.0002-A | 106.81
11.080.0010-0 | 53.79
11.080.0010-A | 51.42
11.090.0500-0 | 37.58
11.090.0500-A | 34.13
11.090.0505-0 | 67.73
11.090.0505-A | 64.39
11.090.0510-0 | 22.87
11.090.0510-A | 20.5
11.090.0515-0 | 34.8
11.090.0515-A | 32.82
11.090.0520-0 | 384.35
11.090.0520-A | 370.13
11.090.0530-0 | 145.09
11.090.0530-A | 142.74
11.090.0535-0 | 54.19
11.090.0535-A | 52.69
11.090.0600-0 | 3995.66
11.090.0600-A | 3957.76
11.090.0610-0 | 1514.42
11.090.0610-A | 1480.49
11.090.0611-0 | 19.79
11.090.0611-A | 17.14
11.090.0620-0 | 9.28
11.090.0620-A | 8.12
11.091.0001-0 | 934.12
11.091.0001-A | 833.6
11.092.0001-0 | 508.29
11.092.0001-A | 485.3
12.001.0010-0 | 379.29
12.001.0010-A | 345.21
12.001.0015-0 | 462.79
12.001.0015-A | 418.83
12.001.0020-0 | 328.91
12.001.0020-A | 301.56
12.001.0025-0 | 411.03
12.001.0025-A | 372.72
12.001.0030-0 | 500.61
12.001.0030-A | 450.33
12.001.0035-0 | 592.42
12.001.0035-A | 529.89
12.001.0040-0 | 70.33
12.001.0040-A | 61.16
12.001.0045-0 | 140.66
12.001.0045-A | 122.33
12.001.0070-0 | 228.18
12.001.0070-A | 210.21
12.001.0075-0 | 293.07
12.001.0075-A | 267.39
12.001.0090-0 | 534.04
12.001.0090-A | 480.26
12.001.0095-0 | 640.46
12.001.0095-A | 572.46
12.001.0100-0 | 737.92
12.001.0100-A | 656.12
12.001.0105-0 | 879.81
12.001.0105-A | 779.06
12.001.0115-0 | 123.54
12.001.0115-A | 107.27
12.002.0010-0 | 1052.04
12.002.0010-A | 994.39
12.002.0011-0 | 1029.62
12.002.0011-A | 974.97
12.002.0015-0 | 197.51
12.002.0015-A | 187.71
12.002.0016-0 | 194.15
12.002.0016-A | 184.79
12.002.0020-0 | 217.33
12.002.0020-A | 205.55
12.002.0025-0 | 248.54
12.002.0025-A | 231.92
12.002.0030-0 | 276.64
12.002.0030-A | 256.94
12.002.0035-1 | 103.3
12.002.0035-B | 97.62
12.002.0036-0 | 101.05
12.002.0036-A | 95.68
12.002.0040-0 | 111.22
12.002.0040-A | 104.87
12.002.0045-0 | 130.34
12.002.0045-A | 121.06
12.002.0050-0 | 145.64
12.002.0050-A | 134.7
12.002.0060-1 | 111.42
12.002.0060-B | 105.04
12.002.0065-1 | 217.33
12.002.0065-B | 205.85
12.002.0070-1 | 240.38
12.002.0070-B | 226.9
12.002.0080-0 | 42.46
12.002.0080-A | 40.28
12.002.0085-0 | 25.48
12.002.0085-A | 23.83
12.002.0100-0 | 624.72
12.002.0100-A | 591.55
12.003.0055-0 | 94.22
12.003.0055-A | 85.95
12.003.0056-0 | 91.42
12.003.0056-A | 83.53
12.003.0060-0 | 106.9
12.003.0060-A | 97.13
12.003.0065-0 | 134.4
12.003.0065-A | 120.77
12.003.0070-0 | 157.15
12.003.0070-A | 140.68
12.003.0075-1 | 48.18
12.003.0075-B | 43.79
12.003.0076-0 | 46.35
12.003.0076-A | 42.21
12.003.0080-0 | 54.4
12.003.0080-A | 49.18
12.003.0085-0 | 71.63
12.003.0085-A | 64.11
12.003.0090-0 | 84.05
12.003.0090-A | 74.87
12.003.0095-0 | 74.7
12.003.0095-A | 68.71
12.003.0096-0 | 72.46
12.003.0096-A | 66.77
12.003.0100-0 | 82.49
12.003.0100-A | 75.46
12.003.0105-0 | 103.62
12.003.0105-A | 93.77
12.003.0110-0 | 117.81
12.003.0110-A | 106.06
12.003.0115-0 | 37.63
12.003.0115-A | 34.49
12.003.0116-0 | 36.66
12.003.0116-A | 33.65
12.003.0120-0 | 43.52
12.003.0120-A | 39.65
12.003.0125-0 | 54.52
12.003.0125-A | 49.18
12.003.0150-0 | 62.67
12.003.0150-A | 56.25
12.003.0155-0 | 97.45
12.003.0155-A | 89.33
12.003.0160-0 | 94.64
12.003.0160-A | 86.9
12.003.0165-0 | 110.12
12.003.0165-A | 100.51
12.003.0170-0 | 137.63
12.003.0170-A | 124.14
12.003.0175-0 | 160.38
12.003.0175-A | 144.06
12.003.0180-1 | 49.11
12.003.0180-B | 44.77
12.003.0185-0 | 47.28
12.003.0185-A | 43.18
12.003.0190-0 | 55.33
12.003.0190-A | 50.16
12.003.0195-0 | 72.56
12.003.0195-A | 65.09
12.003.0200-0 | 84.98
12.003.0200-A | 75.84
12.003.0205-0 | 76.72
12.003.0205-A | 70.82
12.003.0210-0 | 74.48
12.003.0210-A | 68.88
12.003.0215-0 | 84.51
12.003.0215-A | 77.57
12.003.0220-0 | 105.63
12.003.0220-A | 95.87
12.003.0225-0 | 119.82
12.003.0225-A | 108.17
12.003.0230-0 | 38.25
12.003.0230-A | 35.14
12.003.0235-0 | 37.28
12.003.0235-A | 34.3
12.003.0240-0 | 44.2
12.003.0240-A | 40.36
12.003.0245-0 | 55.2
12.003.0245-A | 49.89
12.003.0250-0 | 63.36
12.003.0250-A | 56.96
12.004.0160-0 | 440.19
12.004.0160-A | 434.1
12.005.0010-0 | 44.74
12.005.0010-A | 41.31
12.005.0015-0 | 51.84
12.005.0015-A | 47.46
12.005.0020-0 | 67.8
12.005.0020-A | 61.29
12.005.0025-0 | 69.57
12.005.0025-A | 62.82
12.005.0030-0 | 56.2
12.005.0030-A | 52.09
12.005.0035-0 | 58.68
12.005.0035-A | 54.24
12.005.0040-0 | 66.84
12.005.0040-A | 61.31
12.005.0045-0 | 72.16
12.005.0045-A | 65.92
12.005.0080-0 | 73.87
12.005.0080-A | 68.47
12.005.0085-1 | 77.41
12.005.0085-B | 71.54
12.005.0090-0 | 88.06
12.005.0090-A | 80.76
12.005.0095-1 | 95.15
12.005.0095-B | 86.91
12.005.0100-0 | 44.9
12.005.0100-A | 41.49
12.005.0103-1 | 52
12.005.0103-B | 47.64
12.005.0105-0 | 67.96
12.005.0105-A | 61.47
12.005.0107-1 | 69.73
12.005.0107-B | 63.01
12.005.0110-0 | 56.43
12.005.0110-A | 52.36
12.005.0112-1 | 58.92
12.005.0112-B | 54.51
12.005.0115-0 | 67.08
12.005.0115-A | 61.58
12.005.0117-1 | 72.4
12.005.0117-B | 66.19
12.005.0120-0 | 74.18
12.005.0120-A | 68.78
12.005.0122-1 | 77.73
12.005.0122-B | 71.86
12.005.0124-0 | 88.37
12.005.0124-A | 81.08
12.005.0126-1 | 95.46
12.005.0126-B | 87.22
12.005.0130-1 | 60.98
12.005.0130-B | 56.64
12.005.0135-1 | 95.35
12.005.0135-B | 90.46
12.005.0140-1 | 102.44
12.005.0140-B | 96.61
12.005.0160-0 | 59.31
12.005.0160-A | 55.2
12.005.0165-0 | 61.79
12.005.0165-A | 57.36
12.005.0170-0 | 69.95
12.005.0170-A | 64.43
12.005.0175-0 | 75.27
12.005.0175-A | 69.04
12.005.0185-0 | 59.95
12.005.0185-A | 55.89
12.005.0190-0 | 62.44
12.005.0190-A | 58.04
12.005.0195-0 | 70.6
12.005.0195-A | 65.11
12.005.0200-0 | 75.92
12.005.0200-A | 69.72
12.006.0010-0 | 155.01
12.006.0010-A | 145.47
12.007.0015-0 | 166.59
12.007.0015-A | 162.73
12.007.0020-0 | 130.22
12.007.0020-A | 128.26
12.007.0025-0 | 206.92
12.007.0025-A | 204.2
12.007.0030-0 | 200.55
12.007.0030-A | 196.56
12.007.0040-0 | 297.01
12.007.0040-A | 290.62
12.007.0045-0 | 220.02
12.007.0045-A | 217.16
12.008.0015-0 | 129.24
12.008.0015-A | 119.66
12.008.0020-0 | 127.36
12.008.0020-A | 116.99
12.009.0001-0 | 1091.53
12.009.0001-A | 1067.81
12.009.0002-0 | 1130.55
12.009.0002-A | 1106.8
12.009.0003-0 | 589.91
12.009.0003-A | 568.56
12.009.0006-0 | 347.77
12.009.0006-A | 328.76
12.010.0010-0 | 52.53
12.010.0010-A | 51.41
12.010.0015-0 | 103.6
12.010.0015-A | 101.48
12.010.0020-0 | 78.36
12.010.0020-A | 76.69
12.011.0001-0 | 188.95
12.011.0001-A | 182.89
12.011.0005-0 | 209.4
12.011.0005-A | 202.75
12.012.0001-0 | 339.51
12.012.0001-A | 300.04
12.012.0002-0 | 355.59
12.012.0002-A | 315.02
12.013.0010-0 | 149.88
12.013.0010-A | 140.02
12.015.0005-0 | 102.17
12.015.0005-A | 102.17
12.015.0006-0 | 135.79
12.015.0006-A | 135.79
12.015.0010-0 | 183.18
12.015.0010-A | 183.18
12.015.0014-0 | 183.18
12.015.0014-A | 183.18
12.015.0015-0 | 90.08
12.015.0015-A | 90.08
12.015.0016-0 | 113.52
12.015.0016-A | 113.52
12.015.0020-0 | 149.64
12.015.0020-A | 149.64
12.015.0021-0 | 149.64
12.015.0021-A | 149.64
12.015.0030-0 | 124.7
12.015.0030-A | 124.7
12.015.0031-0 | 164.26
12.015.0031-A | 164.26
12.015.0035-0 | 200.38
12.015.0035-A | 200.38
12.015.0036-0 | 200.38
12.015.0036-A | 200.38
12.015.0040-0 | 113.73
12.015.0040-A | 113.73
12.015.0041-0 | 132.44
12.015.0041-A | 132.44
12.015.0045-0 | 159.1
12.015.0045-A | 159.1
12.015.0046-0 | 159.1
12.015.0046-A | 159.1
12.015.0060-0 | 124.7
12.015.0060-A | 124.7
12.015.0061-0 | 149.64
12.015.0061-A | 149.64
12.015.0065-0 | 169.42
12.015.0065-A | 169.42
12.015.0066-0 | 169.42
12.015.0066-A | 169.42
12.015.0070-0 | 113.73
12.015.0070-A | 113.73
12.015.0071-0 | 126.42
12.015.0071-A | 126.42
12.015.0075-0 | 160.82
12.015.0075-A | 160.82
12.015.0076-0 | 160.82
12.015.0076-A | 160.82
12.016.0004-0 | 53.06
12.016.0004-A | 51.19
12.016.0006-0 | 66.29
12.016.0006-A | 64.18
12.016.0008-0 | 55.17
12.016.0008-A | 53.3
12.016.0010-0 | 68.4
12.016.0010-A | 66.29
12.016.0012-0 | 85.25
12.016.0012-A | 82.72
12.016.0014-0 | 98.48
12.016.0014-A | 95.71
12.016.0016-0 | 87.57
12.016.0016-A | 85.03
12.016.0018-0 | 100.8
12.016.0018-A | 98.02
12.016.0020-0 | 60.98
12.016.0020-A | 59.11
12.016.0022-0 | 74.21
12.016.0022-A | 72.1
12.016.0024-0 | 70.09
12.016.0024-A | 68.21
12.016.0026-0 | 83.31
12.016.0026-A | 81.2
12.016.0028-0 | 65.7
12.016.0028-A | 63.82
12.016.0030-0 | 78.92
12.016.0030-A | 76.81
12.016.0032-0 | 68.55
12.016.0032-A | 66.68
12.016.0034-0 | 81.78
12.016.0034-A | 79.67
12.020.0001-0 | 305.77
12.020.0001-A | 276.58
12.025.0001-0 | 558.04
12.025.0001-A | 544.59
12.030.0001-0 | 158.84
12.030.0001-A | 140.87
12.035.0001-0 | 282.42
12.035.0001-A | 268.97
12.035.0002-0 | 293.7
12.035.0002-A | 280.25
12.035.0005-0 | 289.86
12.035.0005-A | 276.41
12.035.0010-0 | 317.04
12.035.0010-A | 303.59
12.035.0015-0 | 177.75
12.035.0015-A | 164.3
12.035.0020-0 | 420.72
12.035.0020-A | 407.27
12.042.0001-0 | 739.81
12.042.0001-A | 734.63
12.043.0001-0 | 17.71
12.043.0001-A | 16.23
12.045.0002-0 | 106.63
12.045.0002-A | 106.21
12.050.0001-0 | 73.37
12.050.0001-A | 67.97
12.050.0005-0 | 24.5
12.050.0005-A | 22.7
12.050.0010-0 | 18.36
12.050.0010-A | 16.78
12.050.0015-0 | 104.43
12.050.0015-A | 93.14
12.050.0020-0 | 96.28
12.050.0020-A | 87.86
13.001.0010-1 | 4.92
13.001.0010-B | 4.41
13.001.0011-0 | 11.59
13.001.0011-A | 10.82
13.001.0013-0 | 3.71
13.001.0013-A | 3.43
13.001.0014-0 | 9.56
13.001.0014-A | 8.56
13.001.0015-0 | 24.7
13.001.0015-A | 22.22
13.001.0020-1 | 24.32
13.001.0020-B | 21.84
13.001.0025-1 | 23.77
13.001.0025-B | 21.27
13.001.0026-0 | 25.7
13.001.0026-A | 23.15
13.001.0030-1 | 23.56
13.001.0030-B | 21.04
13.001.0031-0 | 31.41
13.001.0031-A | 28.86
13.001.0035-0 | 23.68
13.001.0035-A | 21.14
13.001.0036-0 | 18.76
13.001.0036-A | 16.72
13.001.0040-0 | 25.2
13.001.0040-A | 22.62
13.001.0041-0 | 20.28
13.001.0041-A | 18.2
13.001.0050-1 | 30.66
13.001.0050-B | 28.08
13.001.0055-1 | 28.62
13.001.0055-B | 25.96
13.001.0060-1 | 28.2
13.001.0060-B | 25.46
13.001.0065-1 | 25.46
13.001.0065-B | 22.78
13.001.0100-0 | 15
13.001.0100-A | 14.2
13.001.0105-0 | 18.24
13.001.0105-A | 16.96
13.001.0106-0 | 14.9
13.001.0106-A | 13.68
13.001.0107-0 | 11.56
13.001.0107-A | 10.4
13.002.0010-1 | 29.38
13.002.0010-B | 26.69
13.002.0011-1 | 26.54
13.002.0011-B | 23.86
13.002.0015-1 | 29.02
13.002.0015-B | 26.25
13.002.0016-0 | 26.29
13.002.0016-A | 23.67
13.002.0017-0 | 25.9
13.002.0017-A | 23.22
13.003.0001-0 | 23.23
13.003.0001-A | 20.86
13.003.0003-0 | 26.02
13.003.0003-A | 24.13
13.003.0004-0 | 31.94
13.003.0004-A | 30.05
13.003.0005-0 | 36.86
13.003.0005-A | 34.46
13.003.0010-0 | 23.83
13.003.0010-A | 21.27
13.004.0010-0 | 39.49
13.004.0010-A | 35.51
13.004.0015-0 | 37.78
13.004.0015-A | 33.83
13.005.0010-0 | 46.65
13.005.0010-A | 42.57
13.005.0015-0 | 45.62
13.005.0015-A | 41.57
13.005.0020-0 | 42.54
13.005.0020-A | 38.57
13.005.0025-0 | 45.02
13.005.0025-A | 40.36
13.006.0010-0 | 43.68
13.006.0010-A | 38.99
13.006.0020-0 | 40.92
13.006.0020-A | 36.5
13.006.0025-0 | 36.17
13.006.0025-A | 32.1
13.008.0010-0 | 16.71
13.008.0010-A | 14.61
13.008.0020-0 | 17.97
13.008.0020-A | 15.88
13.009.0030-0 | 21.18
13.009.0030-A | 19.29
13.009.0050-0 | 37.15
13.009.0050-A | 33.97
13.009.0051-0 | 43.33
13.009.0051-A | 40.06
13.010.0015-0 | 14.06
13.010.0015-A | 12.19
13.010.0020-0 | 14.89
13.010.0020-A | 12.92
13.010.0025-0 | 14.81
13.010.0025-A | 12.83
13.010.0029-0 | 744.49
13.010.0029-A | 677.79
13.010.0049-0 | 724.29
13.010.0049-A | 652.85
13.011.0005-0 | 9.26
13.011.0005-A | 8.31
13.011.0010-0 | 25.01
13.011.0010-A | 22.92
13.012.0010-0 | 48.39
13.012.0010-A | 47.44
13.022.0010-0 | 426.84
13.022.0010-A | 420.38
13.022.0015-0 | 426.84
13.022.0015-A | 420.38
13.022.0020-0 | 168.17
13.022.0020-A | 161.72
13.022.0025-0 | 209.59
13.022.0025-A | 203.13
13.022.0027-0 | 72.71
13.022.0027-A | 68.06
13.022.0029-0 | 116.62
13.022.0029-A | 111.92
13.022.0035-0 | 189.67
13.022.0035-A | 183.24
13.022.0040-0 | 111.46
13.022.0040-A | 105.02
13.022.0500-0 | 71.1
13.022.0500-A | 63.71
13.024.0010-0 | 178.56
13.024.0010-A | 171.36
13.024.0011-0 | 138.57
13.024.0011-A | 134.62
13.024.0015-0 | 195.37
13.024.0015-A | 188.18
13.024.0016-0 | 155.39
13.024.0016-A | 151.44
13.024.0018-0 | 166.63
13.024.0018-A | 159.44
13.024.0019-0 | 126.65
13.024.0019-A | 122.7
13.024.0020-0 | 292.44
13.024.0020-A | 285.24
13.024.0021-0 | 252.45
13.024.0021-A | 248.51
13.025.0005-0 | 38.92
13.025.0005-A | 33.93
13.025.0010-0 | 70.39
13.025.0010-A | 62.22
13.025.0016-0 | 73.79
13.025.0016-A | 65.62
13.025.0020-0 | 2.17
13.025.0020-A | 1.91
13.025.0055-0 | 55.91
13.025.0055-A | 50.97
13.025.0058-0 | 60.83
13.025.0058-A | 55.39
13.025.0059-0 | 37.03
13.025.0059-A | 32.1
13.025.0060-0 | 37
13.025.0060-A | 32.41
13.025.0061-0 | 38.53
13.025.0061-A | 33.91
13.025.0080-0 | 17.29
13.025.0080-A | 17.18
13.026.0010-0 | 85.48
13.026.0010-A | 77.31
13.026.0011-0 | 54.01
13.026.0011-A | 49.03
13.026.0015-0 | 75.92
13.026.0015-A | 70.48
13.030.0200-0 | 171.85
13.030.0200-A | 152.82
13.030.0210-0 | 170.51
13.030.0210-A | 150.99
13.030.0250-0 | 123.01
13.030.0250-A | 113.85
13.030.0251-0 | 113.45
13.030.0251-A | 107.02
13.030.0252-0 | 72.54
13.030.0252-A | 68.1
13.030.0255-0 | 72.54
13.030.0255-A | 68.1
13.030.0256-0 | 84.44
13.030.0256-A | 80
13.030.0257-0 | 89.3
13.030.0257-A | 84.35
13.030.0258-0 | 101.2
13.030.0258-A | 96.26
13.030.0259-0 | 73.21
13.030.0259-A | 68.77
13.030.0260-0 | 89.97
13.030.0260-A | 85.03
13.030.0262-0 | 129.05
13.030.0262-A | 121.84
13.030.0263-0 | 118.03
13.030.0263-A | 111.37
13.030.0264-0 | 111.01
13.030.0264-A | 104.79
13.030.0265-0 | 100
13.030.0265-A | 94.32
13.030.0267-0 | 116.21
13.030.0267-A | 109.99
13.030.0268-0 | 105.19
13.030.0268-A | 99.52
13.030.0270-0 | 127.62
13.030.0270-A | 118.21
13.030.0271-0 | 114.66
13.030.0271-A | 107.99
13.030.0272-0 | 90.87
13.030.0272-A | 84.7
13.030.0290-0 | 93.04
13.030.0290-A | 84.87
13.030.0291-0 | 80.08
13.030.0291-A | 74.64
13.030.0292-0 | 56.28
13.030.0292-A | 51.35
13.035.0010-0 | 275.7
13.035.0010-A | 246.77
13.035.0015-0 | 348.67
13.035.0015-A | 310.27
13.035.0020-0 | 383.49
13.035.0020-A | 340.32
13.035.0025-0 | 491.94
13.035.0025-A | 434.55
13.036.0010-0 | 185.53
13.036.0010-A | 173.25
13.036.0011-0 | 175.78
13.036.0011-A | 163.94
13.036.0015-0 | 36.35
13.036.0015-A | 33.46
13.036.0016-0 | 32.05
13.036.0016-A | 29.24
13.036.0050-0 | 238.4
13.036.0050-A | 226.12
13.036.0051-0 | 228.65
13.036.0051-A | 216.8
13.036.0080-0 | 220.66
13.036.0080-A | 210.75
13.036.0081-0 | 210.91
13.036.0081-A | 201.43
13.045.0040-0 | 50.08
13.045.0040-A | 47.61
13.045.0045-0 | 53.77
13.045.0045-A | 51.26
13.045.0050-0 | 67.5
13.045.0050-A | 64.94
13.045.0051-0 | 25.01
13.045.0051-A | 23.38
13.045.0052-0 | 43.97
13.045.0052-A | 41.88
13.045.0054-0 | 48.83
13.045.0054-A | 46.36
13.045.0065-0 | 279.48
13.045.0065-A | 267.14
13.045.0066-0 | 263.69
13.045.0066-A | 251.85
13.045.0070-0 | 296.72
13.045.0070-A | 281.32
13.045.0071-0 | 277.58
13.045.0071-A | 262.89
13.045.0075-0 | 267.48
13.045.0075-A | 255.14
13.045.0076-0 | 247.42
13.045.0076-A | 236.76
13.045.0080-0 | 248.27
13.045.0080-A | 239.49
13.045.0081-0 | 237.09
13.045.0081-A | 228.8
13.050.0055-0 | 46.14
13.050.0055-A | 43.67
13.050.0065-0 | 272.08
13.050.0065-A | 259.74
13.050.0070-0 | 296.72
13.050.0070-A | 281.32
13.065.0010-0 | 435.08
13.065.0010-A | 422.74
13.065.0015-0 | 568.44
13.065.0015-A | 555.41
13.065.0030-0 | 586.18
13.065.0030-A | 570.78
13.075.0010-0 | 99.17
13.075.0010-A | 94.32
13.080.0005-0 | 1125.2
13.080.0005-A | 1125.2
13.080.0020-0 | 720.64
13.080.0020-A | 720.64
13.157.0010-0 | 29.27
13.157.0010-A | 27.63
13.160.0010-0 | 733.85
13.160.0010-A | 719.05
13.165.0010-0 | 180.53
13.165.0010-A | 173.42
13.168.0010-0 | 365
13.168.0010-A | 365
13.168.0015-0 | 375.03
13.168.0015-A | 375.03
13.168.0020-0 | 372.52
13.168.0020-A | 372.52
13.170.0011-0 | 95.9
13.170.0011-A | 91.37
13.170.0016-0 | 107.08
13.170.0016-A | 100.78
13.170.0018-0 | 31.48
13.170.0018-A | 31.48
13.170.0020-0 | 49.77
13.170.0020-A | 45.03
13.170.0025-0 | 54.46
13.170.0025-A | 50.67
13.175.0010-0 | 45
13.175.0010-A | 45
13.175.0012-0 | 39.27
13.175.0012-A | 39.27
13.175.0015-0 | 45.07
13.175.0015-A | 45.07
13.175.0016-0 | 27.36
13.175.0016-A | 27.36
13.180.0010-0 | 46.35
13.180.0010-A | 41.42
13.180.0015-1 | 52
13.180.0015-B | 52
13.187.0010-0 | 136.37
13.187.0010-A | 124.04
13.190.0015-0 | 81.7
13.190.0015-A | 81.7
13.193.0010-0 | 147.27
13.193.0010-A | 147.27
13.195.0010-0 | 70.07
13.195.0010-A | 64.86
13.195.0012-0 | 110.8
13.195.0012-A | 105.58
13.195.0015-0 | 102.16
13.195.0015-A | 96.95
13.195.0020-0 | 255.64
13.195.0020-A | 232.81
13.195.0030-0 | 63.57
13.195.0030-A | 58.94
13.196.0010-0 | 81.83
13.196.0010-A | 79.58
13.196.0015-0 | 95.06
13.196.0015-A | 92.57
13.196.0020-0 | 60.32
13.196.0020-A | 58.07
13.196.0025-0 | 73.54
13.196.0025-A | 71.06
13.196.0030-0 | 50.32
13.196.0030-A | 48.07
13.196.0035-0 | 63.55
13.196.0035-A | 61.06
13.196.0040-0 | 57.17
13.196.0040-A | 54.92
13.196.0045-0 | 70.39
13.196.0045-A | 67.91
13.196.0050-0 | 98.64
13.196.0050-A | 96.39
13.196.0080-0 | 36.77
13.196.0080-A | 35.52
13.196.0085-0 | 41.02
13.196.0085-A | 39.77
13.196.0090-0 | 42.68
13.196.0090-A | 41.43
13.196.0095-0 | 108.89
13.196.0095-A | 107.65
13.196.0100-0 | 116.54
13.196.0100-A | 115.68
13.196.0101-0 | 44.18
13.196.0101-A | 44.18
13.196.0102-0 | 44.18
13.196.0102-A | 44.18
13.196.0103-0 | 54.88
13.196.0103-A | 54.88
13.196.0104-0 | 61.36
13.196.0104-A | 61.36
13.196.0105-0 | 61.36
13.196.0105-A | 61.36
13.196.0106-0 | 61.36
13.196.0106-A | 61.36
13.196.0107-0 | 61.36
13.196.0107-A | 61.36
13.196.0108-0 | 61.36
13.196.0108-A | 61.36
13.196.0109-0 | 61.36
13.196.0109-A | 61.36
13.196.0110-0 | 61.36
13.196.0110-A | 61.36
13.196.0111-0 | 26.51
13.196.0111-A | 25.34
13.196.0112-0 | 30.77
13.196.0112-A | 29.59
13.196.0113-0 | 29.57
13.196.0113-A | 28.39
13.196.0114-0 | 40.34
13.196.0114-A | 38.47
13.196.0115-0 | 53.56
13.196.0115-A | 51.46
13.196.0116-0 | 44.59
13.196.0116-A | 42.72
13.196.0117-0 | 57.82
13.196.0117-A | 55.71
13.196.0118-0 | 43.4
13.196.0118-A | 41.52
13.196.0119-0 | 56.62
13.196.0119-A | 54.51
13.196.0120-0 | 40.08
13.196.0120-A | 38.21
13.196.0121-0 | 53.3
13.196.0121-A | 51.2
13.196.0122-0 | 44.33
13.196.0122-A | 42.46
13.196.0123-0 | 57.55
13.196.0123-A | 55.45
13.196.0124-0 | 43.13
13.196.0124-A | 41.26
13.196.0125-0 | 56.36
13.196.0125-A | 54.25
13.196.0126-0 | 42.19
13.196.0126-A | 40.32
13.196.0127-0 | 55.41
13.196.0127-A | 53.31
13.196.0128-0 | 46.44
13.196.0128-A | 44.57
13.196.0129-0 | 59.66
13.196.0129-A | 57.56
13.196.0130-0 | 45.24
13.196.0130-A | 43.37
13.196.0131-0 | 58.47
13.196.0131-A | 56.36
13.196.0132-0 | 44.5
13.196.0132-A | 42.63
13.196.0133-0 | 57.73
13.196.0133-A | 55.62
13.196.0134-0 | 48.76
13.196.0134-A | 46.89
13.196.0135-0 | 61.98
13.196.0135-A | 59.88
13.196.0136-0 | 47.56
13.196.0136-A | 45.69
13.196.0137-0 | 60.78
13.196.0137-A | 58.68
13.196.0138-0 | 34.17
13.196.0138-A | 32.92
13.196.0139-0 | 47.39
13.196.0139-A | 45.91
13.196.0140-0 | 38.42
13.196.0140-A | 37.17
13.196.0141-0 | 51.64
13.196.0141-A | 50.16
13.196.0142-0 | 37.22
13.196.0142-A | 35.97
13.196.0143-0 | 50.45
13.196.0143-A | 48.96
13.196.0144-0 | 36.28
13.196.0144-A | 35.03
13.196.0145-0 | 49.5
13.196.0145-A | 48.02
13.196.0146-0 | 40.53
13.196.0146-A | 39.28
13.196.0147-0 | 53.75
13.196.0147-A | 52.27
13.196.0148-0 | 39.33
13.196.0148-A | 38.08
13.196.0149-0 | 52.56
13.196.0149-A | 51.07
13.196.0150-0 | 38.59
13.196.0150-A | 37.35
13.196.0151-0 | 51.82
13.196.0151-A | 50.34
13.196.0152-0 | 42.85
13.196.0152-A | 41.6
13.196.0153-0 | 56.07
13.196.0153-A | 54.59
13.196.0154-0 | 41.65
13.196.0154-A | 40.4
13.196.0155-0 | 54.87
13.196.0155-A | 53.39
13.196.0156-0 | 46.72
13.196.0156-A | 45.48
13.196.0157-0 | 59.95
13.196.0157-A | 58.47
13.196.0158-0 | 55.23
13.196.0158-A | 53.98
13.196.0159-0 | 68.45
13.196.0159-A | 66.97
13.196.0160-0 | 52.84
13.196.0160-A | 51.59
13.196.0161-0 | 66.06
13.196.0161-A | 64.58
13.196.0162-0 | 48.83
13.196.0162-A | 47.59
13.196.0163-0 | 62.06
13.196.0163-A | 60.58
13.196.0164-0 | 57.34
13.196.0164-A | 56.09
13.196.0165-0 | 70.56
13.196.0165-A | 69.08
13.196.0166-0 | 54.95
13.196.0166-A | 53.7
13.196.0167-0 | 68.17
13.196.0167-A | 66.69
13.196.0168-0 | 51.15
13.196.0168-A | 49.9
13.196.0169-0 | 64.38
13.196.0169-A | 62.89
13.196.0170-0 | 59.66
13.196.0170-A | 58.41
13.196.0171-0 | 72.88
13.196.0171-A | 71.4
13.196.0172-0 | 57.26
13.196.0172-A | 56.01
13.196.0173-0 | 70.49
13.196.0173-A | 69.01
13.197.0010-0 | 42.55
13.197.0010-A | 38.28
13.199.0010-0 | 153.97
13.199.0010-A | 145.59
13.199.0015-0 | 560.99
13.199.0015-A | 552.6
13.200.0010-0 | 93.23
13.200.0010-A | 89.18
13.200.0015-1 | 90.05
13.200.0015-B | 82.45
13.200.0020-0 | 118.52
13.200.0020-A | 107.11
13.200.0025-0 | 146.98
13.200.0025-A | 131.78
13.200.0030-0 | 303
13.200.0030-A | 285.64
13.205.0010-0 | 136.08
13.205.0010-A | 135.29
13.205.0015-0 | 199.45
13.205.0015-A | 198.66
13.205.0020-0 | 113.91
13.205.0020-A | 113.12
13.205.0025-0 | 176.57
13.205.0025-A | 171.63
13.301.0080-1 | 32.05
13.301.0080-B | 28.22
13.301.0081-0 | 29.21
13.301.0081-A | 25.76
13.301.0082-0 | 44.12
13.301.0082-A | 39.25
13.301.0083-0 | 47.55
13.301.0083-A | 42.31
13.301.0085-0 | 43.14
13.301.0085-A | 37.83
13.301.0090-0 | 39.62
13.301.0090-A | 34.79
13.301.0092-0 | 15.43
13.301.0092-A | 13.46
13.301.0093-0 | 21.81
13.301.0093-A | 19.44
13.301.0094-0 | 12.54
13.301.0094-A | 10.91
13.301.0095-0 | 29.32
13.301.0095-A | 25.97
13.301.0100-0 | 50.95
13.301.0100-A | 45.28
13.301.0105-0 | 13.37
13.301.0105-A | 11.63
13.301.0110-0 | 14.71
13.301.0110-A | 12.86
13.301.0115-0 | 24.31
13.301.0115-A | 21.35
13.301.0117-0 | 15.03
13.301.0117-A | 13.3
13.301.0118-0 | 18.12
13.301.0118-A | 16.11
13.301.0119-0 | 21.2
13.301.0119-A | 18.92
13.301.0120-1 | 24.29
13.301.0120-B | 21.73
13.301.0125-1 | 27.37
13.301.0125-B | 24.55
13.301.0130-1 | 30.45
13.301.0130-B | 27.36
13.301.0131-0 | 33.54
13.301.0131-A | 30.17
13.301.0132-0 | 39.71
13.301.0132-A | 35.79
13.301.0133-0 | 45.88
13.301.0133-A | 41.41
13.301.0134-0 | 48.96
13.301.0134-A | 44.22
13.301.0140-0 | 58.21
13.301.0140-A | 52.66
13.301.0500-0 | 44.49
13.301.0500-A | 39.22
13.301.0505-0 | 70.18
13.301.0505-A | 64.34
13.301.0510-0 | 78.92
13.301.0510-A | 72.4
13.302.0010-0 | 9.27
13.302.0010-A | 8.23
13.330.0010-0 | 57.22
13.330.0010-A | 50.99
13.330.0012-0 | 54.67
13.330.0012-A | 48.88
13.330.0015-0 | 48.77
13.330.0015-A | 43.34
13.330.0018-0 | 30.92
13.330.0018-A | 27.64
13.330.0020-0 | 89.84
13.330.0020-A | 80.06
13.330.0022-0 | 84.89
13.330.0022-A | 75.04
13.330.0023-0 | 89.84
13.330.0023-A | 80.06
13.330.0024-0 | 84.89
13.330.0024-A | 75.04
13.330.0025-0 | 45.45
13.330.0025-A | 39.67
13.330.0028-0 | 23.32
13.330.0028-A | 20.43
13.330.0030-0 | 57.32
13.330.0030-A | 50.08
13.330.0031-0 | 17.45
13.330.0031-A | 15.41
13.330.0033-0 | 20.73
13.330.0033-A | 18.31
13.330.0034-0 | 27.84
13.330.0034-A | 24.72
13.330.0035-0 | 48.05
13.330.0035-A | 42.27
13.330.0036-0 | 23.84
13.330.0036-A | 21.37
13.330.0050-0 | 70.12
13.330.0050-A | 64.36
13.330.0051-0 | 74.41
13.330.0051-A | 68.71
13.330.0060-0 | 85.61
13.330.0060-A | 78.87
13.330.0061-0 | 89.9
13.330.0061-A | 83.22
13.330.0070-0 | 122.48
13.330.0070-A | 116.73
13.330.0071-0 | 126.77
13.330.0071-A | 121.08
13.330.0075-0 | 60.02
13.330.0075-A | 55.01
13.330.0076-0 | 64.32
13.330.0076-A | 59.36
13.330.0078-0 | 50.17
13.330.0078-A | 45.99
13.330.0079-0 | 58.28
13.330.0079-A | 53.54
13.330.0100-0 | 30.06
13.330.0100-A | 26.82
13.330.0101-0 | 29.81
13.330.0101-A | 26.71
13.330.0110-0 | 33.95
13.330.0110-A | 30.56
13.330.0111-0 | 33.79
13.330.0111-A | 30.56
13.330.0500-0 | 53.51
13.330.0500-A | 47.78
13.331.0015-0 | 105.78
13.331.0015-A | 100.35
13.331.0016-0 | 114.22
13.331.0016-A | 107.99
13.331.0017-0 | 97.74
13.331.0017-A | 92.32
13.331.0050-0 | 32.06
13.331.0050-A | 28.82
13.331.0051-0 | 31.72
13.331.0051-A | 28.63
13.332.0010-0 | 95.36
13.332.0010-A | 89.13
13.332.0011-0 | 86.92
13.332.0011-A | 81.49
13.332.0012-0 | 78.88
13.332.0012-A | 73.46
13.333.0010-0 | 123.37
13.333.0010-A | 117.14
13.333.0011-0 | 106.89
13.333.0011-A | 101.46
13.333.0015-0 | 123.37
13.333.0015-A | 117.14
13.333.0016-0 | 106.89
13.333.0016-A | 101.46
13.335.0030-0 | 129.13
13.335.0030-A | 118.7
13.345.0015-0 | 243.11
13.345.0015-A | 233.36
13.345.0016-0 | 308.21
13.345.0016-A | 298.46
13.345.0017-0 | 226.34
13.345.0017-A | 216.87
13.345.0018-0 | 291.44
13.345.0018-A | 281.97
13.345.0020-0 | 39.96
13.345.0020-A | 37.06
13.345.0021-0 | 37.35
13.345.0021-A | 34.53
13.345.0025-0 | 47
13.345.0025-A | 44.96
13.345.0026-0 | 44.33
13.345.0026-A | 42.33
13.345.0030-0 | 51.53
13.345.0030-A | 49.49
13.345.0031-0 | 48.53
13.345.0031-A | 46.53
13.345.0035-0 | 74.14
13.345.0035-A | 72.06
13.345.0036-0 | 69.53
13.345.0036-A | 67.53
13.345.0040-0 | 120.76
13.345.0040-A | 118.61
13.345.0041-0 | 111.53
13.345.0041-A | 109.53
13.345.0055-0 | 45.52
13.345.0055-A | 43.39
13.345.0056-0 | 41.57
13.345.0056-A | 39.57
13.345.0060-0 | 97.84
13.345.0060-A | 93.76
13.345.0061-0 | 92.86
13.345.0061-A | 88.87
13.345.0065-0 | 100.82
13.345.0065-A | 96.73
13.345.0066-0 | 94.96
13.345.0066-A | 90.97
13.348.0010-0 | 240.88
13.348.0010-A | 231.14
13.348.0011-0 | 228.44
13.348.0011-A | 218.97
13.348.0012-0 | 333.29
13.348.0012-A | 326.18
13.348.0030-0 | 41.01
13.348.0030-A | 38.14
13.348.0031-0 | 39.62
13.348.0031-A | 36.81
13.348.0040-0 | 71.29
13.348.0040-A | 67.3
13.348.0041-0 | 66.86
13.348.0041-A | 62.97
13.348.0045-0 | 37.56
13.348.0045-A | 35.41
13.348.0046-0 | 33.4
13.348.0046-A | 31.4
13.348.0050-0 | 40.96
13.348.0050-A | 38.49
13.348.0051-0 | 37.92
13.348.0051-A | 35.59
13.348.0055-0 | 65.4
13.348.0055-A | 63.17
13.348.0056-0 | 62.26
13.348.0056-A | 59.93
13.348.0070-0 | 40.64
13.348.0070-A | 38.61
13.348.0071-0 | 38.35
13.348.0071-A | 36.36
13.348.0075-0 | 49.74
13.348.0075-A | 47.7
13.348.0076-0 | 47.09
13.348.0076-A | 45.1
13.348.0080-0 | 61.05
13.348.0080-A | 58.99
13.348.0081-0 | 56.66
13.348.0081-A | 54.66
13.365.0010-0 | 403.56
13.365.0010-A | 393.81
13.365.0011-0 | 385.94
13.365.0011-A | 376.47
13.365.0015-0 | 529.56
13.365.0015-A | 519.81
13.365.0016-0 | 511.94
13.365.0016-A | 502.47
13.365.0020-0 | 56.32
13.365.0020-A | 53.43
13.365.0021-0 | 54.07
13.365.0021-A | 51.25
13.365.0025-0 | 76.25
13.365.0025-A | 74.21
13.365.0026-0 | 73.73
13.365.0026-A | 71.73
13.365.0030-0 | 85.13
13.365.0030-A | 83.08
13.365.0031-0 | 82.13
13.365.0031-A | 80.13
13.365.0035-0 | 128.95
13.365.0035-A | 126.87
13.365.0036-0 | 124.13
13.365.0036-A | 122.13
13.365.0055-0 | 73.05
13.365.0055-A | 70.92
13.365.0056-0 | 68.93
13.365.0056-A | 66.93
13.365.0060-0 | 160.61
13.365.0060-A | 156.62
13.365.0061-0 | 155.12
13.365.0061-A | 151.23
13.365.0065-0 | 165.43
13.365.0065-A | 161.44
13.365.0066-0 | 159.32
13.365.0066-A | 155.43
13.365.0075-0 | 151.46
13.365.0075-A | 141.98
13.365.0076-0 | 142.43
13.365.0076-A | 132.95
13.365.0078-0 | 116.07
13.365.0078-A | 106.6
13.365.0079-0 | 107.04
13.365.0079-A | 97.56
13.365.0083-0 | 36.77
13.365.0083-A | 33.87
13.365.0084-0 | 32.05
13.365.0084-A | 29.24
13.365.0085-0 | 44.16
13.365.0085-A | 40.16
13.365.0086-0 | 38.61
13.365.0086-A | 34.72
13.365.0087-0 | 30.15
13.365.0087-A | 27.99
13.365.0088-0 | 19.44
13.365.0088-A | 17.45
13.365.0100-0 | 42.34
13.365.0100-A | 40.27
13.365.0101-0 | 36.99
13.365.0101-A | 35
13.365.0150-0 | 51.41
13.365.0150-A | 48.94
13.365.0151-0 | 48.37
13.365.0151-A | 46.04
13.365.0155-0 | 57.12
13.365.0155-A | 54.56
13.365.0156-0 | 48.95
13.365.0156-A | 46.95
13.365.0170-0 | 21.14
13.365.0170-A | 19.1
13.365.0171-0 | 18.63
13.365.0171-A | 16.63
13.365.0175-0 | 24.62
13.365.0175-A | 22.57
13.365.0176-0 | 21.68
13.365.0176-A | 19.69
13.365.0180-0 | 53.79
13.365.0180-A | 51.71
13.365.0181-0 | 48.95
13.365.0181-A | 46.95
13.366.0010-0 | 148.38
13.366.0010-A | 138.18
13.366.0011-0 | 115.7
13.366.0011-A | 106.23
13.368.0010-0 | 239.57
13.368.0010-A | 234.3
13.368.0011-0 | 213.97
13.368.0011-A | 209.23
13.368.0012-0 | 274.72
13.368.0012-A | 264.52
13.368.0013-0 | 249.44
13.368.0013-A | 239.97
13.368.0015-0 | 313.05
13.368.0015-A | 307.77
13.368.0016-0 | 287.45
13.368.0016-A | 282.71
13.369.0010-0 | 262.3
13.369.0010-A | 254.66
13.369.0011-0 | 236.7
13.369.0011-A | 229.6
13.369.0015-0 | 181.9
13.369.0015-A | 174.25
13.369.0016-0 | 156.29
13.369.0016-A | 149.19
13.369.0020-0 | 123.25
13.369.0020-A | 115.61
13.369.0021-0 | 97.65
13.369.0021-A | 90.54
13.369.0025-0 | 178.77
13.369.0025-A | 173.43
13.369.0026-0 | 159.17
13.369.0026-A | 154.43
13.370.0010-0 | 45.53
13.370.0010-A | 42.06
13.370.0015-0 | 44.81
13.370.0015-A | 41.97
13.370.0020-0 | 51.07
13.370.0020-A | 47.98
13.370.0025-0 | 60.96
13.370.0025-A | 57.49
13.370.0040-0 | 56.05
13.370.0040-A | 51.48
13.370.0045-0 | 65.19
13.370.0045-A | 60.03
13.370.0050-0 | 60.51
13.370.0050-A | 55.52
13.370.0055-0 | 64.73
13.370.0055-A | 58.95
13.370.0060-0 | 46.01
13.370.0060-A | 41.21
13.371.0010-0 | 45.88
13.371.0010-A | 42.84
13.371.0015-0 | 45.5
13.371.0015-A | 43.07
13.371.0020-0 | 51.65
13.371.0020-A | 49.04
13.371.0025-0 | 60.87
13.371.0025-A | 57.99
13.373.0010-0 | 24.71
13.373.0010-A | 22.22
13.373.0020-0 | 81.13
13.373.0020-A | 76.42
13.373.0021-0 | 64.65
13.373.0021-A | 60.7
13.373.0025-0 | 97.79
13.373.0025-A | 90.72
13.373.0026-0 | 82.93
13.373.0026-A | 76.31
13.373.0030-0 | 96.61
13.373.0030-A | 91.89
13.373.0031-0 | 84.55
13.373.0031-A | 79.9
13.373.0035-0 | 112.82
13.373.0035-A | 108.11
13.373.0036-0 | 101.26
13.373.0036-A | 96.55
13.375.0010-0 | 23.79
13.375.0010-A | 22.77
13.375.0015-0 | 29.58
13.375.0015-A | 28.31
13.380.0010-0 | 58.97
13.380.0010-A | 54.32
13.380.0011-0 | 60.87
13.380.0011-A | 56.22
13.380.0012-0 | 53.04
13.380.0012-A | 48.38
13.380.0013-0 | 58.69
13.380.0013-A | 54.04
13.380.0015-0 | 21
13.380.0015-A | 18.42
13.380.0016-0 | 21.05
13.380.0016-A | 18.46
13.380.0020-0 | 50.61
13.380.0020-A | 45.72
13.380.0021-0 | 50.52
13.380.0021-A | 45.63
13.380.0025-0 | 128.4
13.380.0025-A | 114.63
13.380.0026-0 | 147.23
13.380.0026-A | 131.41
13.380.0100-0 | 88.55
13.380.0100-A | 78.21
13.380.0101-0 | 77.34
13.380.0101-A | 67.01
13.381.0050-0 | 6.86
13.381.0050-A | 6.11
13.381.0051-0 | 7.26
13.381.0051-A | 6.51
13.381.0085-0 | 11.48
13.381.0085-A | 10.73
13.382.0001-0 | 11.32
13.382.0001-A | 9.89
13.383.0002-0 | 27.13
13.383.0002-A | 25.05
13.383.0003-0 | 19.87
13.383.0003-A | 18.44
13.384.0001-0 | 14.5
13.384.0001-A | 12.6
13.384.0002-0 | 14.69
13.384.0002-A | 12.79
13.385.0001-0 | 76.6
13.385.0001-A | 76.6
13.385.0002-0 | 83.75
13.385.0002-A | 83.75
13.385.0003-0 | 83.75
13.385.0003-A | 83.75
13.385.0005-0 | 33.06
13.385.0005-A | 33.06
13.385.0006-0 | 37.82
13.385.0006-A | 37.82
13.385.0007-0 | 37.82
13.385.0007-A | 37.82
13.385.0008-0 | 77.05
13.385.0008-A | 77.05
13.385.0009-0 | 77.05
13.385.0009-A | 77.05
13.385.0010-0 | 77.05
13.385.0010-A | 77.05
13.385.0050-0 | 243.34
13.385.0050-A | 230.7
13.385.0051-0 | 133.54
13.385.0051-A | 125.05
13.385.0055-0 | 156.83
13.385.0055-A | 146.75
13.385.0056-0 | 123.2
13.385.0056-A | 116.1
13.385.0100-0 | 65.99
13.385.0100-A | 61.47
13.385.0101-0 | 44.56
13.385.0101-A | 41.88
13.390.0020-0 | 85.52
13.390.0020-A | 83.06
13.390.0025-0 | 135.77
13.390.0025-A | 133.3
13.390.0027-0 | 164.07
13.390.0027-A | 161.61
13.390.0028-0 | 76.99
13.390.0028-A | 74.52
13.390.0030-0 | 63.22
13.390.0030-A | 60.76
13.390.0031-0 | 99.81
13.390.0031-A | 97.35
13.390.0035-0 | 94.39
13.390.0035-A | 91.92
13.390.0037-0 | 132.32
13.390.0037-A | 129.86
13.390.0040-0 | 148.15
13.390.0040-A | 145.68
13.390.0042-0 | 91.27
13.390.0042-A | 88.8
13.390.0045-0 | 127.25
13.390.0045-A | 124.78
13.390.0047-0 | 183.98
13.390.0047-A | 181.52
13.390.0048-0 | 148.35
13.390.0048-A | 145.88
13.390.0050-0 | 11.27
13.390.0050-A | 11.06
13.390.0055-0 | 12.71
13.390.0055-A | 12.26
13.390.0058-0 | 16.4
13.390.0058-A | 15.96
13.390.0070-0 | 33.9
13.390.0070-A | 31.68
13.390.0075-0 | 8.32
13.390.0075-A | 7.88
13.391.0500-0 | 30.36
13.391.0500-A | 27.04
13.395.0010-0 | 80
13.395.0010-A | 80
13.395.0011-0 | 140
13.395.0011-A | 140
13.395.0015-0 | 63.6
13.395.0015-A | 63.6
13.395.0020-0 | 144.38
13.395.0020-A | 144.38
13.395.0025-0 | 37.16
13.395.0025-A | 37.16
13.395.0026-0 | 43.89
13.395.0026-A | 43.89
13.395.0040-0 | 94.52
13.395.0040-A | 94.52
13.398.0010-1 | 129.96
13.398.0010-B | 125.79
13.398.0015-0 | 232.31
13.398.0015-A | 225.04
13.398.0016-0 | 178.06
13.398.0016-A | 174.27
13.398.0017-0 | 12.12
13.398.0017-A | 10.77
13.398.0018-0 | 31.41
13.398.0018-A | 30.07
13.398.0020-0 | 16.9
13.398.0020-A | 15.67
13.398.0025-0 | 16.59
13.398.0025-A | 15.35
13.398.0030-0 | 24.15
13.398.0030-A | 22.91
13.410.0010-0 | 93.08
13.410.0010-A | 88.92
13.410.0011-0 | 105.21
13.410.0011-A | 99.43
13.410.0012-0 | 51.18
13.410.0012-A | 51.18
13.410.0015-0 | 78.18
13.410.0015-A | 76.01
13.410.0020-0 | 113.44
13.410.0020-A | 106.56
13.410.0025-0 | 110.15
13.410.0025-A | 103.71
13.410.0030-0 | 93.08
13.410.0030-A | 88.92
13.411.0500-0 | 78.29
13.411.0500-A | 68.82
13.413.0010-0 | 146.28
13.413.0010-A | 139.33
13.413.0011-0 | 138.57
13.413.0011-A | 131.85
13.413.0012-0 | 144.16
13.413.0012-A | 137.22
13.413.0013-0 | 135.42
13.413.0013-A | 128.7
13.413.0020-0 | 58.42
13.413.0020-A | 53.94
13.413.0021-0 | 50.72
13.413.0021-A | 46.45
13.413.0025-0 | 58.92
13.413.0025-A | 53.97
13.413.0026-0 | 51.22
13.413.0026-A | 46.48
13.413.0027-0 | 62.57
13.413.0027-A | 58.09
13.413.0028-0 | 54.86
13.413.0028-A | 50.6
13.413.0030-0 | 24.24
13.413.0030-A | 21.8
13.413.0031-0 | 22.98
13.413.0031-A | 20.61
13.413.0035-0 | 25.39
13.413.0035-A | 22.97
13.413.0036-0 | 24.5
13.413.0036-A | 22.14
13.415.0010-0 | 44.41
13.415.0010-A | 42.52
13.415.0011-0 | 78.46
13.415.0011-A | 75.99
13.415.0015-0 | 38.2
13.415.0015-A | 36.69
13.415.0020-0 | 60.6
13.415.0020-A | 58.17
13.416.0010-0 | 89.48
13.416.0010-A | 87.02
13.416.0015-0 | 89.48
13.416.0015-A | 87.02
13.440.0015-0 | 387.29
13.440.0015-A | 373.08
13.440.0025-0 | 673.41
13.440.0025-A | 659.2
13.440.0030-0 | 241.64
13.440.0030-A | 236.9
13.440.0035-0 | 298.48
13.440.0035-A | 295.64
13.460.0010-0 | 332.37
13.460.0010-A | 322.51
13.460.0015-0 | 415.74
13.460.0015-A | 405.88
13.460.0020-0 | 374.21
13.460.0020-A | 364.34
13.462.0010-0 | 125.97
13.462.0010-A | 119.69
13.462.0015-0 | 125.97
13.462.0015-A | 119.69
13.462.0020-0 | 115.53
13.462.0020-A | 109.91
13.462.0025-0 | 119.03
13.462.0025-A | 113.41
13.468.0010-0 | 78
13.468.0010-A | 70.61
13.469.0010-0 | 100.75
13.469.0010-A | 93.84
14.001.0001-0 | 670.85
14.001.0001-A | 666.65
14.001.0002-0 | 2887.03
14.001.0002-A | 2882.1
14.001.0006-0 | 970.03
14.001.0006-A | 962.63
14.001.0011-0 | 2830.53
14.001.0011-A | 2819.43
14.001.0016-0 | 420.71
14.001.0016-A | 417.01
14.001.0030-0 | 991.77
14.001.0030-A | 985.35
14.001.0035-0 | 974.79
14.001.0035-A | 968.37
14.001.0040-0 | 957.74
14.001.0040-A | 951.32
14.001.0045-0 | 1236.88
14.001.0045-A | 1227.75
14.001.0050-0 | 1201.47
14.001.0050-A | 1192.34
14.001.0055-0 | 1847.81
14.001.0055-A | 1836.71
14.001.0065-0 | 137.13
14.001.0065-A | 129.8
14.001.0070-0 | 101.47
14.001.0070-A | 96.54
14.001.0072-0 | 117.73
14.001.0072-A | 111.81
14.001.0076-0 | 159.4
14.001.0076-A | 151.5
14.001.0080-0 | 2238.91
14.001.0080-A | 2229.05
14.001.0100-0 | 224.25
14.001.0100-A | 224.25
14.001.0105-0 | 314.07
14.001.0105-A | 314.07
14.001.0110-0 | 192.79
14.001.0110-A | 192.79
14.001.0115-0 | 275.42
14.001.0115-A | 275.42
14.001.0120-0 | 186.7
14.001.0120-A | 186.7
14.001.0125-0 | 289.91
14.001.0125-A | 289.91
14.001.0130-0 | 550
14.001.0130-A | 550
14.001.0200-0 | 109.75
14.001.0200-A | 108.96
14.001.0205-0 | 149.97
14.001.0205-A | 149.18
14.001.0210-0 | 173.97
14.001.0210-A | 173.18
14.001.0212-0 | 122.98
14.001.0212-A | 122.19
14.001.0215-0 | 214.66
14.001.0215-A | 213.87
14.001.0250-0 | 206
14.001.0250-A | 206
14.001.0255-0 | 247.2
14.001.0255-A | 247.2
14.001.0258-0 | 87.55
14.001.0258-A | 87.55
14.001.0260-0 | 61.8
14.001.0260-A | 61.8
14.001.0265-0 | 185.4
14.001.0265-A | 185.4
14.001.0300-0 | 97.32
14.001.0300-A | 97.32
14.002.0010-0 | 1095.71
14.002.0010-A | 982.24
14.002.0012-0 | 1135.98
14.002.0012-A | 1017.57
14.002.0013-0 | 1189.05
14.002.0013-A | 1065.71
14.002.0014-0 | 892.22
14.002.0014-A | 797.49
14.002.0020-0 | 410.19
14.002.0020-A | 410.19
14.002.0025-0 | 466.19
14.002.0025-A | 466.19
14.002.0041-0 | 2140.96
14.002.0041-A | 1922.4
14.002.0046-0 | 838.74
14.002.0046-A | 754.87
14.002.0050-0 | 1491.6
14.002.0050-A | 1339.65
14.002.0052-0 | 496.45
14.002.0052-A | 453.77
14.002.0053-0 | 516.43
14.002.0053-A | 469.56
14.002.0054-0 | 99.14
14.002.0054-A | 91.74
14.002.0055-0 | 641.54
14.002.0055-A | 630.65
14.002.0058-0 | 651.54
14.002.0058-A | 640.65
14.002.0059-0 | 771.54
14.002.0059-A | 760.65
14.002.0062-0 | 561.54
14.002.0062-A | 550.65
14.002.0064-0 | 576.54
14.002.0064-A | 565.65
14.002.0066-0 | 616.54
14.002.0066-A | 605.65
14.002.0070-0 | 975.9
14.002.0070-A | 872.3
14.002.0071-0 | 1022.05
14.002.0071-A | 918.44
14.002.0072-0 | 1267.96
14.002.0072-A | 1129.81
14.002.0076-0 | 1606.12
14.002.0076-A | 1458.11
14.002.0078-0 | 1552.21
14.002.0078-A | 1404.2
14.002.0081-0 | 1021.09
14.002.0081-A | 930.31
14.002.0082-0 | 556.41
14.002.0082-A | 536.67
14.002.0084-0 | 555.05
14.002.0084-A | 515.58
14.002.0085-0 | 3775.48
14.002.0085-A | 3696.42
14.002.0087-0 | 696.99
14.002.0087-A | 664.92
14.002.0088-0 | 1316.38
14.002.0088-A | 1228.35
14.002.0089-0 | 1678
14.002.0089-A | 1579.9
14.002.0092-0 | 1686.82
14.002.0092-A | 1583.98
14.002.0095-0 | 2171.27
14.002.0095-A | 2053.22
14.002.0096-0 | 3004.59
14.002.0096-A | 2893.58
14.002.0097-0 | 590.57
14.002.0097-A | 568.37
14.002.0098-0 | 4767.63
14.002.0098-A | 4575.7
14.002.0099-0 | 4632.53
14.002.0099-A | 4577.36
14.002.0105-0 | 441.6
14.002.0105-A | 387.33
14.002.0108-0 | 492.31
14.002.0108-A | 433.1
14.002.0110-0 | 455.3
14.002.0110-A | 411.88
14.002.0113-0 | 809.32
14.002.0113-A | 787.23
14.002.0120-0 | 536.85
14.002.0120-A | 482.26
14.002.0125-0 | 924.53
14.002.0125-A | 909.73
14.002.0131-0 | 678.27
14.002.0131-A | 611.42
14.002.0132-0 | 477.12
14.002.0132-A | 443.08
14.002.0133-0 | 552.14
14.002.0133-A | 512.67
14.002.0134-0 | 451.68
14.002.0134-A | 407.18
14.002.0155-0 | 678.27
14.002.0155-A | 611.42
14.002.0156-0 | 265.88
14.002.0156-A | 256.01
14.002.0158-0 | 1219.51
14.002.0158-A | 1120.83
14.002.0161-0 | 836.1
14.002.0161-A | 753.71
14.002.0162-0 | 456.5
14.002.0162-A | 417.03
14.002.0166-0 | 670.92
14.002.0166-A | 604.07
14.002.0180-0 | 1135.72
14.002.0180-A | 1063.22
14.002.0182-0 | 976.94
14.002.0182-A | 912.42
14.002.0184-0 | 1267.53
14.002.0184-A | 1194.86
14.002.0186-0 | 425.96
14.002.0186-A | 383.19
14.002.0187-0 | 387.29
14.002.0187-A | 361.76
14.002.0188-0 | 638.21
14.002.0188-A | 614.3
14.002.0189-0 | 552.22
14.002.0189-A | 541.91
14.002.0190-0 | 142.56
14.002.0190-A | 142.56
14.002.0191-0 | 357.69
14.002.0191-A | 338.54
14.002.0192-0 | 762.26
14.002.0192-A | 694.1
14.002.0193-0 | 2609.57
14.002.0193-A | 2539.39
14.002.0194-0 | 1548.72
14.002.0194-A | 1479.66
14.002.0195-0 | 1184.44
14.002.0195-A | 1123.62
14.002.0196-0 | 1758.99
14.002.0196-A | 1685.92
14.002.0197-0 | 456.63
14.002.0197-A | 440.11
14.002.0198-0 | 382.69
14.002.0198-A | 375.29
14.002.0199-0 | 271.34
14.002.0199-A | 254.82
14.002.0200-0 | 107.77
14.002.0200-A | 102.83
14.002.0205-0 | 643.93
14.002.0205-A | 588.18
14.002.0206-0 | 823.18
14.002.0206-A | 739.8
14.002.0207-1 | 535.51
14.002.0207-B | 504.53
14.002.0208-0 | 290.03
14.002.0208-A | 271.25
14.002.0209-0 | 337.71
14.002.0209-A | 316.61
14.002.0210-0 | 388.6
14.002.0210-A | 378.73
14.002.0211-0 | 260.73
14.002.0211-A | 254.87
14.002.0212-0 | 276.34
14.002.0212-A | 271.41
14.002.0213-0 | 910.12
14.002.0213-A | 902.72
14.002.0214-0 | 920.4
14.002.0214-A | 875.55
14.002.0220-0 | 111.92
14.002.0220-A | 102.05
14.002.0225-0 | 115.92
14.002.0225-A | 106.05
14.002.0227-0 | 453.29
14.002.0227-A | 406.42
14.002.0230-0 | 520.65
14.002.0230-A | 461.45
14.002.0232-0 | 512.29
14.002.0232-A | 453.08
14.002.0235-0 | 35.25
14.002.0235-A | 31.99
14.002.0240-0 | 22.51
14.002.0240-A | 20.05
14.002.0242-0 | 15.05
14.002.0242-A | 13.42
14.002.0244-0 | 12.62
14.002.0244-A | 11.24
14.002.0246-0 | 52.55
14.002.0246-A | 49.09
14.002.0250-0 | 389.69
14.002.0250-A | 345.29
14.002.0254-0 | 471.67
14.002.0254-A | 427.26
14.002.0260-0 | 359.9
14.002.0260-A | 317.97
14.002.0280-0 | 42.14
14.002.0280-A | 39.68
14.002.0283-0 | 38.21
14.002.0283-A | 35.74
14.002.0285-0 | 34.27
14.002.0285-A | 31.8
14.002.0372-0 | 166.86
14.002.0372-A | 160.91
14.002.0373-0 | 29.05
14.002.0373-A | 26.58
14.002.0374-0 | 359.25
14.002.0374-A | 349.38
14.002.0375-0 | 882.73
14.002.0375-A | 875.33
14.002.0376-0 | 386.42
14.002.0376-A | 371.62
14.002.0377-0 | 241.99
14.002.0377-A | 222.26
14.002.0380-0 | 49.78
14.002.0380-A | 49.19
14.002.0383-0 | 8.27
14.002.0383-A | 7.75
14.002.0385-0 | 484.03
14.002.0385-A | 440.86
14.002.0390-0 | 536.28
14.002.0390-A | 490.89
14.002.0400-0 | 840.54
14.002.0400-A | 830.68
14.002.0402-0 | 383.99
14.002.0402-A | 376.59
14.002.0404-0 | 348.8
14.002.0404-A | 341.4
14.002.0406-0 | 363.16
14.002.0406-A | 355.76
14.002.0408-0 | 493.15
14.002.0408-A | 485.75
14.002.0410-0 | 752.07
14.002.0410-A | 742.21
14.002.0412-0 | 964.96
14.002.0412-A | 955.1
14.002.0414-0 | 337.07
14.002.0414-A | 329.67
14.002.0416-0 | 461.96
14.002.0416-A | 454.56
14.002.0430-0 | 98.55
14.002.0430-A | 96.66
14.002.0432-0 | 110.35
14.002.0432-A | 107.77
14.002.0434-0 | 193.2
14.002.0434-A | 190.34
14.002.0436-0 | 177.67
14.002.0436-A | 174.46
14.002.0438-0 | 209.63
14.002.0438-A | 205.94
14.002.0440-0 | 253.45
14.002.0440-A | 248.94
14.002.0444-0 | 184.25
14.002.0444-A | 180.75
14.002.0452-0 | 301.9
14.002.0452-A | 297.17
14.002.0454-0 | 349.37
14.002.0454-A | 343.72
14.002.0456-0 | 389.92
14.002.0456-A | 383.54
14.002.0466-0 | 275.81
14.002.0466-A | 267.16
14.002.0468-0 | 321.97
14.002.0468-A | 312.11
14.002.0470-0 | 107.18
14.002.0470-A | 101.25
14.002.0472-0 | 115.73
14.002.0472-A | 109.8
14.002.0478-0 | 144.31
14.002.0478-A | 136.91
14.002.0480-0 | 272.03
14.002.0480-A | 267.1
14.002.0482-0 | 274.2
14.002.0482-A | 267.78
14.002.0483-0 | 236.49
14.002.0483-A | 231.56
14.002.0485-0 | 261.81
14.002.0485-A | 257.17
14.002.0486-0 | 449.23
14.002.0486-A | 434.43
14.002.0487-0 | 415.33
14.002.0487-A | 410.89
14.002.0489-0 | 97.5
14.002.0489-A | 92.86
14.002.0490-0 | 120.29
14.002.0490-A | 115.65
14.002.0491-0 | 402.94
14.002.0491-A | 390.61
14.002.0493-0 | 279.23
14.002.0493-A | 274.3
14.002.0494-0 | 300.69
14.002.0494-A | 296.05
14.002.0495-0 | 842.05
14.002.0495-A | 835.23
14.002.0496-0 | 419.29
14.002.0496-A | 409.91
14.002.0498-0 | 386.02
14.002.0498-A | 378.5
14.002.0499-0 | 301.7
14.002.0499-A | 297.06
14.002.0501-0 | 521.76
14.002.0501-A | 515.34
14.002.0503-0 | 389.4
14.002.0503-A | 384.47
14.002.0520-0 | 3831.11
14.002.0520-A | 3816.31
14.002.0521-0 | 4225.96
14.002.0521-A | 4211.16
14.002.0522-0 | 4645.17
14.002.0522-A | 4630.37
14.002.0523-0 | 5062.32
14.002.0523-A | 5047.52
14.002.0524-0 | 7355.1
14.002.0524-A | 7340.3
14.002.0525-0 | 8193.52
14.002.0525-A | 8178.72
14.002.0526-0 | 9031.94
14.002.0526-A | 9017.14
14.002.0527-0 | 9870.36
14.002.0527-A | 9855.56
14.002.0535-0 | 4311.11
14.002.0535-A | 4296.31
14.002.0536-0 | 4911.11
14.002.0536-A | 4896.31
14.002.0537-0 | 5411.11
14.002.0537-A | 5396.31
14.002.0538-0 | 5911.11
14.002.0538-A | 5896.31
14.002.0539-0 | 8011.11
14.002.0539-A | 7996.31
14.002.0540-0 | 9011.11
14.002.0540-A | 8996.31
14.002.0541-0 | 10061.11
14.002.0541-A | 10046.31
14.002.0542-0 | 11101.11
14.002.0542-A | 11086.31
14.003.0016-0 | 349.03
14.003.0016-A | 329.3
14.003.0017-0 | 401.39
14.003.0017-A | 378.69
14.003.0020-0 | 355.26
14.003.0020-A | 335.53
14.003.0021-0 | 408.55
14.003.0021-A | 385.86
14.003.0025-0 | 321.32
14.003.0025-A | 301.58
14.003.0026-0 | 369.51
14.003.0026-A | 346.82
14.003.0028-0 | 352.1
14.003.0028-A | 332.36
14.003.0029-0 | 404.91
14.003.0029-A | 382.22
14.003.0050-0 | 424.17
14.003.0050-A | 404.44
14.003.0051-0 | 487.8
14.003.0051-A | 465.11
14.003.0061-0 | 421.57
14.003.0061-A | 401.84
14.003.0062-0 | 484.81
14.003.0062-A | 462.11
14.003.0070-0 | 294.14
14.003.0070-A | 279.33
14.003.0071-0 | 338.26
14.003.0071-A | 321.24
14.003.0076-0 | 337.6
14.003.0076-A | 322.8
14.003.0077-0 | 388.24
14.003.0077-A | 371.22
14.003.0121-0 | 456.48
14.003.0121-A | 436.75
14.003.0122-0 | 524.96
14.003.0122-A | 502.26
14.003.0130-0 | 390.88
14.003.0130-A | 371.15
14.003.0131-0 | 449.51
14.003.0131-A | 426.82
14.003.0145-0 | 539.22
14.003.0145-A | 519.48
14.003.0146-0 | 620.1
14.003.0146-A | 597.4
14.003.0148-0 | 585.06
14.003.0148-A | 565.33
14.003.0149-0 | 672.55
14.003.0149-A | 649.86
14.003.0151-0 | 539.22
14.003.0151-A | 519.48
14.003.0152-0 | 620.1
14.003.0152-A | 597.4
14.003.0153-0 | 337.87
14.003.0153-A | 318.14
14.003.0154-0 | 388.55
14.003.0154-A | 365.86
14.003.0156-0 | 527.59
14.003.0156-A | 507.86
14.003.0157-0 | 606.73
14.003.0157-A | 584.03
14.003.0158-0 | 503.67
14.003.0158-A | 483.94
14.003.0159-0 | 626.8
14.003.0159-A | 604.1
14.003.0160-0 | 371.35
14.003.0160-A | 351.62
14.003.0161-0 | 427.05
14.003.0161-A | 404.36
14.003.0163-0 | 256.19
14.003.0163-A | 241.39
14.003.0164-0 | 294.62
14.003.0164-A | 277.6
14.003.0165-0 | 22.31
14.003.0165-A | 19.85
14.003.0200-0 | 738.86
14.003.0200-A | 724.06
14.003.0201-0 | 849.69
14.003.0201-A | 832.67
14.003.0205-0 | 705.75
14.003.0205-A | 690.95
14.003.0206-0 | 811.62
14.003.0206-A | 794.6
14.003.0210-0 | 773.64
14.003.0210-A | 758.84
14.003.0211-0 | 889.69
14.003.0211-A | 872.67
14.003.0220-0 | 875.57
14.003.0220-A | 860.77
14.003.0221-0 | 1006.91
14.003.0221-A | 989.89
14.003.0225-0 | 757.46
14.003.0225-A | 742.66
14.003.0226-0 | 871.08
14.003.0226-A | 854.06
14.003.0230-0 | 757.46
14.003.0230-A | 742.66
14.003.0231-0 | 871.08
14.003.0231-A | 854.06
14.003.0240-0 | 136.38
14.003.0240-A | 128.98
14.003.0241-0 | 357.14
14.003.0241-A | 333.95
14.003.0243-0 | 566.96
14.003.0243-A | 511.21
14.003.0245-0 | 550.51
14.003.0245-A | 534.72
14.003.0250-0 | 38.3
14.003.0250-A | 34.98
14.003.0255-0 | 12.64
14.003.0255-A | 11.45
14.003.0260-0 | 16.56
14.003.0260-A | 15.14
14.003.0265-0 | 72.38
14.003.0265-A | 70.9
14.003.0300-0 | 678.33
14.003.0300-A | 605.7
14.004.0010-0 | 44.68
14.004.0010-A | 44.68
14.004.0015-0 | 69.38
14.004.0015-A | 69.38
14.004.0020-0 | 82.32
14.004.0020-A | 82.32
14.004.0025-0 | 88.2
14.004.0025-A | 88.2
14.004.0030-0 | 188.16
14.004.0030-A | 188.16
14.004.0040-0 | 70.56
14.004.0040-A | 70.56
14.004.0045-0 | 58.8
14.004.0045-A | 58.8
14.004.0046-0 | 258.72
14.004.0046-A | 258.72
14.004.0047-0 | 205.78
14.004.0047-A | 205.78
14.004.0048-0 | 176.4
14.004.0048-A | 176.4
14.004.0050-0 | 129.36
14.004.0050-A | 129.36
14.004.0060-0 | 88.2
14.004.0060-A | 88.2
14.004.0070-0 | 245.31
14.004.0070-A | 245.31
14.004.0073-0 | 352.8
14.004.0073-A | 352.8
14.004.0100-0 | 253.72
14.004.0100-A | 243.85
14.004.0120-0 | 345.94
14.004.0120-A | 345.94
14.004.0121-0 | 215.6
14.004.0121-A | 215.6
14.004.0150-0 | 890.54
14.004.0150-A | 890.54
14.004.0155-0 | 1781.07
14.004.0155-A | 1781.07
14.004.0160-0 | 11875.69
14.004.0160-A | 11875.69
14.004.0200-0 | 38.78
14.004.0200-A | 38.37
14.004.0205-0 | 15.91
14.004.0205-A | 15.5
14.005.0010-0 | 138.02
14.005.0010-A | 136.55
14.005.0015-0 | 201.5
14.005.0015-A | 200.03
14.005.0020-0 | 264.98
14.005.0020-A | 263.51
14.005.0025-0 | 328.46
14.005.0025-A | 326.99
14.006.0005-0 | 473.45
14.006.0005-A | 443.85
14.006.0008-0 | 466.91
14.006.0008-A | 437.31
14.006.0010-0 | 435.91
14.006.0010-A | 406.3
14.006.0012-0 | 433.34
14.006.0012-A | 403.74
14.006.0014-0 | 430.77
14.006.0014-A | 401.17
14.006.0016-0 | 649.67
14.006.0016-A | 614.15
14.006.0017-0 | 218.05
14.006.0017-A | 198.32
14.006.0019-0 | 218.05
14.006.0019-A | 198.32
14.006.0021-0 | 218.05
14.006.0021-A | 198.32
14.006.0023-0 | 246.49
14.006.0023-A | 226.76
14.006.0025-0 | 250.46
14.006.0025-A | 230.73
14.006.0030-0 | 607.31
14.006.0030-A | 577.71
14.006.0033-0 | 565.24
14.006.0033-A | 535.63
14.006.0036-0 | 562.67
14.006.0036-A | 533.07
14.006.0037-0 | 567.56
14.006.0037-A | 537.95
14.006.0038-0 | 526.43
14.006.0038-A | 496.82
14.006.0039-0 | 389.96
14.006.0039-A | 370.23
14.006.0041-0 | 350.45
14.006.0041-A | 330.72
14.006.0043-0 | 350.45
14.006.0043-A | 330.72
14.006.0050-0 | 704.3
14.006.0050-A | 674.7
14.006.0052-0 | 672.94
14.006.0052-A | 643.33
14.006.0054-0 | 655.37
14.006.0054-A | 625.77
14.006.0058-0 | 486.95
14.006.0058-A | 467.22
14.006.0062-0 | 458.15
14.006.0062-A | 438.42
14.006.0064-0 | 443.15
14.006.0064-A | 423.42
14.006.0077-0 | 517.62
14.006.0077-A | 488.02
14.006.0078-0 | 578.8
14.006.0078-A | 549.2
14.006.0079-0 | 537.26
14.006.0079-A | 507.66
14.006.0081-0 | 535.23
14.006.0081-A | 505.63
14.006.0082-0 | 389.96
14.006.0082-A | 370.23
14.006.0083-0 | 350.45
14.006.0083-A | 330.72
14.006.0084-0 | 350.45
14.006.0084-A | 330.72
14.006.0085-0 | 233.56
14.006.0085-A | 213.83
14.006.0086-0 | 225.58
14.006.0086-A | 205.85
14.006.0087-0 | 215.18
14.006.0087-A | 195.45
14.006.0088-0 | 291.46
14.006.0088-A | 271.73
14.006.0089-0 | 281.78
14.006.0089-A | 262.04
14.006.0090-0 | 324.67
14.006.0090-A | 304.94
14.006.0091-0 | 885.3
14.006.0091-A | 855.7
14.006.0092-0 | 882.74
14.006.0092-A | 853.13
14.006.0093-0 | 992.71
14.006.0093-A | 960.64
14.006.0094-0 | 988.47
14.006.0094-A | 956.4
14.006.0095-0 | 984.23
14.006.0095-A | 952.16
14.006.0100-0 | 1733.19
14.006.0100-A | 1673.98
14.006.0101-0 | 1741.67
14.006.0101-A | 1682.46
14.006.0102-0 | 2364.92
14.006.0102-A | 2300.78
14.006.0103-0 | 667.95
14.006.0103-A | 648.22
14.006.0104-0 | 667.95
14.006.0104-A | 648.22
14.006.0105-0 | 703.95
14.006.0105-A | 674.35
14.006.0110-0 | 690.79
14.006.0110-A | 661.18
14.006.0115-0 | 677.92
14.006.0115-A | 648.32
14.006.0120-0 | 1009.35
14.006.0120-A | 969.88
14.006.0121-0 | 989.23
14.006.0121-A | 949.76
14.006.0123-0 | 1999.74
14.006.0123-A | 1925.73
14.006.0124-0 | 4898.56
14.006.0124-A | 4720.04
14.006.0126-0 | 1433.97
14.006.0126-A | 1379.7
14.006.0127-0 | 470.36
14.006.0127-A | 460.96
14.006.0150-0 | 719.45
14.006.0150-A | 662.71
14.006.0155-0 | 724.58
14.006.0155-A | 667.84
14.006.0156-0 | 727.15
14.006.0156-A | 670.41
14.006.0160-0 | 729.71
14.006.0160-A | 672.97
14.006.0185-0 | 920.65
14.006.0185-A | 891.05
14.006.0190-0 | 620.84
14.006.0190-A | 586.3
14.006.0220-0 | 378.37
14.006.0220-A | 348.77
14.006.0225-0 | 565.74
14.006.0225-A | 509
14.006.0230-0 | 1569.73
14.006.0230-A | 1528.29
14.006.0232-0 | 924.23
14.006.0232-A | 890.58
14.006.0233-0 | 944.45
14.006.0233-A | 910.31
14.006.0234-0 | 993.12
14.006.0234-A | 958.48
14.006.0235-0 | 411.16
14.006.0235-A | 381.55
14.006.0237-0 | 401.39
14.006.0237-A | 371.79
14.006.0238-0 | 389.21
14.006.0238-A | 359.61
14.006.0240-0 | 273.53
14.006.0240-A | 253.79
14.006.0245-0 | 152.05
14.006.0245-A | 142.19
14.006.0255-0 | 1524.85
14.006.0255-A | 1465.64
14.006.0260-0 | 1007.54
14.006.0260-A | 917.13
14.006.0265-0 | 972.22
14.006.0265-A | 942.61
14.006.0270-0 | 1119.87
14.006.0270-A | 1090.27
14.006.0275-0 | 1386.34
14.006.0275-A | 1351.8
14.006.0285-0 | 971.79
14.006.0285-A | 942.18
14.006.0286-0 | 784.02
14.006.0286-A | 759.35
14.006.0288-0 | 1005.27
14.006.0288-A | 960.87
14.006.0290-0 | 1438.39
14.006.0290-A | 1403.85
14.006.0295-0 | 1852.8
14.006.0295-A | 1813.33
14.006.0297-0 | 1208.17
14.006.0297-A | 1183.51
14.006.0299-0 | 1371.37
14.006.0299-A | 1346.71
14.006.0301-0 | 1731.05
14.006.0301-A | 1696.52
14.006.0303-0 | 2543.29
14.006.0303-A | 2503.82
14.006.0305-0 | 895.78
14.006.0305-A | 856.31
14.006.0310-0 | 208.32
14.006.0310-A | 194.48
14.006.0353-0 | 146.34
14.006.0353-A | 133.53
14.006.0355-0 | 268.65
14.006.0355-A | 253.85
14.006.0360-0 | 361.43
14.006.0360-A | 336.76
14.006.0362-0 | 136.41
14.006.0362-A | 126.54
14.006.0370-0 | 223.06
14.006.0370-A | 213.2
14.006.0371-0 | 207.93
14.006.0371-A | 189.11
14.006.0372-0 | 1346.58
14.006.0372-A | 1240.22
14.006.0373-0 | 1349.16
14.006.0373-A | 1285.02
14.006.0374-0 | 920.11
14.006.0374-A | 841.18
14.006.0375-0 | 62.36
14.006.0375-A | 57.43
14.006.0380-0 | 67.45
14.006.0380-A | 62.51
14.006.0385-0 | 72.37
14.006.0385-A | 67.43
14.006.0399-0 | 49.39
14.006.0399-A | 45.44
14.006.0400-0 | 55.43
14.006.0400-A | 51.48
14.006.0401-0 | 17.43
14.006.0401-A | 16.48
14.006.0405-0 | 30.75
14.006.0405-A | 29.03
14.006.0407-0 | 35.31
14.006.0407-A | 33.58
14.006.0408-0 | 30.75
14.006.0408-A | 29.03
14.006.0409-0 | 8.73
14.006.0409-A | 8.36
14.006.0415-0 | 46.86
14.006.0415-A | 41.93
14.006.0417-0 | 56.51
14.006.0417-A | 51.58
14.006.0420-0 | 508.74
14.006.0420-A | 495.32
14.006.0422-1 | 671.94
14.006.0422-B | 658.52
14.006.0423-0 | 590.34
14.006.0423-A | 576.92
14.006.0424-0 | 652.68
14.006.0424-A | 641.83
14.006.0426-0 | 448.68
14.006.0426-A | 437.83
14.006.0428-0 | 608.23
14.006.0428-A | 603.3
14.006.0430-0 | 394.97
14.006.0430-A | 391.27
14.006.0440-0 | 1532.82
14.006.0440-A | 1417.86
14.006.0445-0 | 399.38
14.006.0445-A | 385.54
14.006.0609-0 | 10.59
14.006.0609-A | 10.59
14.006.0612-0 | 19.4
14.006.0612-A | 19.4
14.006.0615-0 | 25
14.006.0615-A | 25
14.006.0624-0 | 16.33
14.006.0624-A | 16.33
14.006.0627-0 | 20.96
14.006.0627-A | 20.96
14.006.0630-0 | 29.51
14.006.0630-A | 29.51
14.006.0633-0 | 41.69
14.006.0633-A | 41.69
14.006.0636-0 | 57.39
14.006.0636-A | 57.39
14.006.0639-0 | 22.64
14.006.0639-A | 22.64
14.006.0645-0 | 36.36
14.006.0645-A | 36.36
14.006.0648-0 | 24.9
14.006.0648-A | 24.9
14.006.0680-0 | 9.5
14.006.0680-A | 9.5
14.006.0685-0 | 17.05
14.006.0685-A | 17.05
14.006.0688-0 | 37.9
14.006.0688-A | 37.9
14.006.0695-0 | 47.3
14.006.0695-A | 47.3
14.007.0005-0 | 688.84
14.007.0005-A | 688.84
14.007.0010-0 | 225.14
14.007.0010-A | 225.14
14.007.0015-0 | 217.4
14.007.0015-A | 217.4
14.007.0020-0 | 814.05
14.007.0020-A | 814.05
14.007.0025-0 | 447.79
14.007.0025-A | 447.79
14.007.0030-0 | 149.32
14.007.0030-A | 149.32
14.007.0035-0 | 216.14
14.007.0035-A | 216.14
14.007.0038-0 | 140.96
14.007.0038-A | 140.96
14.007.0040-0 | 300.21
14.007.0040-A | 300.21
14.007.0045-0 | 56.48
14.007.0045-A | 56.48
14.007.0050-0 | 561.05
14.007.0050-A | 561.05
14.007.0055-0 | 475.91
14.007.0055-A | 475.91
14.007.0057-0 | 73.54
14.007.0057-A | 73.54
14.007.0060-0 | 300.21
14.007.0060-A | 300.21
14.007.0065-0 | 115.8
14.007.0065-A | 115.8
14.007.0070-0 | 44.32
14.007.0070-A | 44.32
14.007.0075-0 | 45.58
14.007.0075-A | 45.58
14.007.0080-0 | 54.42
14.007.0080-A | 54.42
14.007.0085-0 | 294.2
14.007.0085-A | 294.2
14.007.0090-0 | 261.86
14.007.0090-A | 261.86
14.007.0095-0 | 408.78
14.007.0095-A | 408.78
14.007.0101-0 | 856.04
14.007.0101-A | 856.04
14.007.0105-0 | 1045.56
14.007.0105-A | 1045.56
14.007.0110-0 | 28.18
14.007.0110-A | 28.18
14.007.0115-0 | 94.19
14.007.0115-A | 94.19
14.007.0120-0 | 56.18
14.007.0120-A | 56.18
14.007.0125-0 | 51.08
14.007.0125-A | 51.08
14.007.0130-0 | 215.17
14.007.0130-A | 215.17
14.007.0135-0 | 30.93
14.007.0135-A | 30.93
14.007.0140-0 | 91.57
14.007.0140-A | 91.57
14.007.0145-0 | 134.54
14.007.0145-A | 134.54
14.007.0150-0 | 194.88
14.007.0150-A | 194.88
14.007.0155-0 | 145.24
14.007.0155-A | 145.24
14.007.0160-0 | 172.51
14.007.0160-A | 172.51
14.007.0165-0 | 222.8
14.007.0165-A | 222.8
14.007.0170-0 | 344.02
14.007.0170-A | 344.02
14.007.0175-0 | 442.95
14.007.0175-A | 442.95
14.007.0185-0 | 679.07
14.007.0185-A | 679.07
14.007.0190-0 | 415.8
14.007.0190-A | 415.8
14.007.0195-0 | 94.51
14.007.0195-A | 94.51
14.007.0200-0 | 106.1
14.007.0200-A | 106.1
14.007.0250-0 | 382.52
14.007.0250-A | 382.52
14.007.0251-0 | 202.82
14.007.0251-A | 202.82
14.007.0253-0 | 202.82
14.007.0253-A | 202.82
14.007.0256-0 | 19.92
14.007.0256-A | 19.92
14.007.0258-0 | 286.89
14.007.0258-A | 286.89
14.007.0261-0 | 19.92
14.007.0261-A | 19.92
14.007.0263-0 | 286.89
14.007.0263-A | 286.89
14.007.0266-0 | 101.2
14.007.0266-A | 101.2
14.007.0267-0 | 22.4
14.007.0267-A | 22.4
14.007.0268-0 | 7.06
14.007.0268-A | 7.06
14.007.0269-0 | 9.44
14.007.0269-A | 9.44
14.007.0270-0 | 88
14.007.0270-A | 88
14.007.0274-0 | 22.98
14.007.0274-A | 22.98
14.007.0276-0 | 32.42
14.007.0276-A | 32.42
14.007.0277-0 | 11.46
14.007.0277-A | 11.46
14.007.0278-0 | 24.28
14.007.0278-A | 24.28
14.007.0279-0 | 9.22
14.007.0279-A | 9.22
14.007.0280-0 | 23.07
14.007.0280-A | 23.07
14.007.0281-0 | 11.56
14.007.0281-A | 11.56
14.007.0282-0 | 21.92
14.007.0282-A | 21.92
14.007.0283-0 | 3
14.007.0283-A | 3
14.007.0284-0 | 5.7
14.007.0284-A | 5.7
14.007.0286-0 | 11.42
14.007.0286-A | 11.42
14.007.0287-0 | 33.22
14.007.0287-A | 33.22
14.007.0288-0 | 4.86
14.007.0288-A | 4.86
14.007.0289-0 | 32.75
14.007.0289-A | 32.75
14.007.0290-0 | 4.44
14.007.0290-A | 4.44
14.007.0292-0 | 6.31
14.007.0292-A | 6.31
14.007.0294-0 | 76.98
14.007.0294-A | 76.98
14.007.0296-0 | 31
14.007.0296-A | 31
14.007.0298-0 | 123.76
14.007.0298-A | 123.76
14.007.0300-0 | 8.31
14.007.0300-A | 8.31
14.007.0302-0 | 36.9
14.007.0302-A | 36.9
14.007.0304-0 | 53.9
14.007.0304-A | 53.9
14.007.0306-0 | 3.08
14.007.0306-A | 3.08
14.007.0308-0 | 4.87
14.007.0308-A | 4.87
14.007.0310-0 | 29.49
14.007.0310-A | 29.49
14.007.0312-0 | 17.72
14.007.0312-A | 17.72
14.007.0313-0 | 180.24
14.007.0313-A | 180.24
14.007.0314-0 | 129.14
14.007.0314-A | 129.14
14.007.0315-0 | 192.94
14.007.0315-A | 192.94
14.007.0316-0 | 5.47
14.007.0316-A | 5.47
14.007.0318-0 | 27.96
14.007.0318-A | 27.96
14.007.0320-0 | 25.5
14.007.0320-A | 25.5
14.007.0321-0 | 90.13
14.007.0321-A | 90.13
14.007.0322-0 | 14.96
14.007.0322-A | 14.96
14.007.0324-0 | 31.42
14.007.0324-A | 31.42
14.007.0326-0 | 24.68
14.007.0326-A | 24.68
14.007.0328-0 | 4.54
14.007.0328-A | 4.54
14.007.0330-0 | 158.78
14.007.0330-A | 158.78
14.007.0332-0 | 1.28
14.007.0332-A | 1.28
14.007.0334-0 | 15.58
14.007.0334-A | 15.58
14.007.0335-0 | 4.97
14.007.0335-A | 4.97
14.007.0336-0 | 15.86
14.007.0336-A | 15.86
14.007.0337-0 | 24.9
14.007.0337-A | 24.9
14.007.0338-0 | 66.24
14.007.0338-A | 66.24
14.007.0340-0 | 41.8
14.007.0340-A | 41.8
14.007.0342-0 | 11.65
14.007.0342-A | 11.65
14.007.0344-0 | 54.07
14.007.0344-A | 54.07
14.007.0345-0 | 8.59
14.007.0345-A | 8.59
14.007.0346-0 | 15.69
14.007.0346-A | 15.69
14.007.0347-0 | 14.64
14.007.0347-A | 14.64
14.007.0348-0 | 9
14.007.0348-A | 9
14.007.0360-0 | 7.03
14.007.0360-A | 6.79
14.007.0365-0 | 3.11
14.007.0365-A | 2.87
14.007.0390-0 | 2.21
14.007.0390-A | 2.21
14.007.0396-0 | 10.98
14.007.0396-A | 10.98
14.007.0400-0 | 118.84
14.007.0400-A | 118.84
14.007.0405-0 | 32.71
14.007.0405-A | 30.25
14.008.0010-0 | 703.57
14.008.0010-A | 647.17
14.008.0015-0 | 1051.76
14.008.0015-A | 966.1
14.008.0020-0 | 1053.25
14.008.0020-A | 967.59
14.008.0025-0 | 1332.99
14.008.0025-A | 1220.19
14.008.0030-0 | 2029.37
14.008.0030-A | 1858.04
14.008.0035-0 | 2032.35
14.008.0035-A | 1861.02
14.008.0045-0 | 625.33
14.008.0045-A | 576.33
14.008.0050-0 | 2337.2
14.008.0050-A | 2337.2
14.008.0052-0 | 1746.72
14.008.0052-A | 1746.72
14.008.0055-0 | 1676.72
14.008.0055-A | 1676.72
14.008.0065-0 | 574.64
14.008.0065-A | 554.9
14.008.0070-0 | 143.41
14.008.0070-A | 131.63
14.008.0075-0 | 166.5
14.008.0075-A | 153.21
14.008.0080-0 | 189.43
14.008.0080-A | 174.62
14.008.0090-0 | 1304.05
14.008.0090-A | 1240.87
14.008.0092-0 | 1414.45
14.008.0092-A | 1346.33
14.008.0093-0 | 461.13
14.008.0093-A | 432.48
14.008.0095-0 | 621.15
14.008.0095-A | 564.74
14.008.0096-0 | 967.84
14.008.0096-A | 882.18
14.008.0097-0 | 967.84
14.008.0097-A | 882.18
14.009.0010-0 | 49.8
14.009.0010-A | 43.17
14.009.0015-0 | 45.37
14.009.0015-A | 39.33
14.009.0020-0 | 41.17
14.009.0020-A | 35.69
14.009.0022-0 | 19.92
14.009.0022-A | 17.27
14.009.0024-0 | 18.15
14.009.0024-A | 15.73
14.009.0026-0 | 16.37
14.009.0026-A | 14.19
14.009.0040-0 | 16.6
14.009.0040-A | 14.39
14.009.0045-0 | 13.28
14.009.0045-A | 11.51
14.009.0050-0 | 9.96
14.009.0050-A | 8.63
14.009.0052-0 | 7.74
14.009.0052-A | 6.71
14.009.0054-0 | 6.64
14.009.0054-A | 5.75
14.009.0056-0 | 5.53
14.009.0056-A | 4.79
14.009.0060-0 | 11.06
14.009.0060-A | 9.59
14.009.0070-0 | 49.8
14.009.0070-A | 43.17
14.009.0075-0 | 37.62
14.009.0075-A | 32.62
14.009.0080-0 | 77.47
14.009.0080-A | 67.16
14.009.0085-0 | 5.53
14.009.0085-A | 4.79
14.009.0090-0 | 6.64
14.009.0090-A | 5.75
14.009.0095-0 | 4.42
14.009.0095-A | 3.83
14.009.0110-0 | 22.13
14.009.0110-A | 19.18
14.009.0120-0 | 44.26
14.009.0120-A | 38.37
14.009.0125-0 | 22.13
14.009.0125-A | 19.18
14.009.0130-0 | 22.13
14.009.0130-A | 19.18
14.010.0010-0 | 1084.46
14.010.0010-A | 1046.56
14.010.0015-0 | 1017.62
14.010.0015-A | 979.72
15.001.0020-1 | 181.84
15.001.0020-B | 161.59
15.001.0025-0 | 208.75
15.001.0025-A | 187.43
15.001.0026-0 | 259.13
15.001.0026-A | 234.48
15.001.0027-0 | 417.9
15.001.0027-A | 381.01
15.001.0028-0 | 354.34
15.001.0028-A | 321.55
15.001.0029-0 | 1073.82
15.001.0029-A | 992.45
15.001.0030-0 | 1230.64
15.001.0030-A | 1137.04
15.001.0031-0 | 834.19
15.001.0031-A | 769.35
15.001.0032-0 | 344.09
15.001.0032-A | 311.77
15.001.0033-0 | 279.29
15.001.0033-A | 251.25
15.001.0034-0 | 941.23
15.001.0034-A | 871.47
15.001.0035-0 | 1064.05
15.001.0035-A | 984.43
15.001.0053-0 | 2951.02
15.001.0053-A | 2849.73
15.001.0054-0 | 1722.15
15.001.0054-A | 1651.46
15.001.0055-0 | 1846.51
15.001.0055-A | 1767.11
15.001.0056-0 | 1127.85
15.001.0056-A | 1069.49
15.001.0057-0 | 3619.06
15.001.0057-A | 3485.19
15.001.0060-0 | 476.82
15.001.0060-A | 435.77
15.001.0061-0 | 829.25
15.001.0061-A | 758.12
15.001.0070-0 | 546
15.001.0070-A | 488.3
15.001.0071-0 | 628.3
15.001.0071-A | 563.48
15.001.0072-0 | 707.67
15.001.0072-A | 637.75
15.001.0073-0 | 822.48
15.001.0073-A | 749.68
15.001.0075-0 | 590.97
15.001.0075-A | 527.8
15.001.0076-0 | 696.76
15.001.0076-A | 630.63
15.001.0077-0 | 73.33
15.001.0077-A | 73.33
15.001.0078-0 | 118.44
15.001.0078-A | 118.44
15.001.0079-0 | 364.09
15.001.0079-A | 364.09
15.001.0080-0 | 38.11
15.001.0080-A | 35.3
15.001.0090-0 | 51.49
15.001.0090-A | 47.87
15.001.0095-0 | 70.58
15.001.0095-A | 65.75
15.001.0100-0 | 98.11
15.001.0100-A | 91.49
15.002.0062-0 | 181.14
15.002.0062-A | 171.66
15.002.0063-0 | 235.99
15.002.0063-A | 226.51
15.002.0080-0 | 1155.51
15.002.0080-A | 1097.44
15.002.0082-0 | 1424.34
15.002.0082-A | 1354.63
15.002.0084-0 | 1573.61
15.002.0084-A | 1497.23
15.002.0086-0 | 1672.39
15.002.0086-A | 1590.49
15.002.0088-0 | 1728.96
15.002.0088-A | 1645.35
15.002.0090-0 | 1859.15
15.002.0090-A | 1769.53
15.002.0092-0 | 2050.34
15.002.0092-A | 1952.76
15.002.0094-0 | 2370.78
15.002.0094-A | 2258.51
15.002.0096-0 | 2536.69
15.002.0096-A | 2416.86
15.002.0120-0 | 168.54
15.002.0120-A | 155.51
15.002.0125-0 | 301.13
15.002.0125-A | 279.79
15.002.0130-0 | 1020.52
15.002.0130-A | 942.09
15.002.0135-0 | 1910.81
15.002.0135-A | 1764.45
15.002.0200-0 | 184.19
15.002.0200-A | 176.62
15.002.0205-0 | 137.42
15.002.0205-A | 131.65
15.002.0210-0 | 102.89
15.002.0210-A | 99.1
15.002.0310-0 | 1213.31
15.002.0310-A | 1142
15.002.0400-0 | 181.14
15.002.0400-A | 171.66
15.002.0401-0 | 236.13
15.002.0401-A | 226.65
15.002.0580-0 | 3600.36
15.002.0580-A | 3533.54
15.002.0582-0 | 5094.18
15.002.0582-A | 4993.73
15.002.0584-0 | 5568.88
15.002.0584-A | 5466.02
15.002.0586-0 | 5671.53
15.002.0586-A | 5548.65
15.002.0588-0 | 6323.68
15.002.0588-A | 6206.19
15.002.0590-0 | 5903.92
15.002.0590-A | 5787.98
15.002.0592-0 | 7241.95
15.002.0592-A | 7074.23
15.002.0594-0 | 7116.46
15.002.0594-A | 6969.08
15.002.0596-0 | 7651.6
15.002.0596-A | 7496.4
15.002.0598-0 | 8600.12
15.002.0598-A | 8376.33
15.002.0600-0 | 8305.9
15.002.0600-A | 8113.99
15.002.0602-0 | 8525.52
15.002.0602-A | 8350.67
15.002.0604-0 | 9559.64
15.002.0604-A | 9323.23
15.002.0606-0 | 9549.92
15.002.0606-A | 9335.83
15.002.0608-0 | 10887.86
15.002.0608-A | 10606.9
15.002.0610-0 | 11436.96
15.002.0610-A | 11183.56
15.002.0612-0 | 12214.24
15.002.0612-A | 11888.77
15.002.0614-0 | 12535.67
15.002.0614-A | 12243.02
15.002.0616-0 | 13632.93
15.002.0616-A | 13300.98
15.002.0618-0 | 15440.38
15.002.0618-A | 15049.51
15.002.0620-0 | 16666.2
15.002.0620-A | 16236.07
15.002.0622-0 | 904.63
15.002.0622-A | 877.02
15.002.0623-0 | 1114.31
15.002.0623-A | 1078.98
15.002.0624-0 | 1300.37
15.002.0624-A | 1257.29
15.002.0625-0 | 1608.62
15.002.0625-A | 1558.07
15.002.0626-0 | 1733.33
15.002.0626-A | 1674.79
15.002.0627-0 | 1788.58
15.002.0627-A | 1729.59
15.002.0628-0 | 2183.77
15.002.0628-A | 2102.04
15.002.0629-0 | 2229.2
15.002.0629-A | 2153.33
15.002.0630-0 | 2918.48
15.002.0630-A | 2851.87
15.002.0631-0 | 2647
15.002.0631-A | 2549.88
15.002.0632-0 | 2653.51
15.002.0632-A | 2560.75
15.002.0633-0 | 3300.33
15.002.0633-A | 3222.31
15.002.0634-0 | 2952.32
15.002.0634-A | 2839.65
15.002.0635-0 | 2930.87
15.002.0635-A | 2829.66
15.002.0636-0 | 4052.43
15.002.0636-A | 3951.98
15.002.0637-0 | 4338.7
15.002.0637-A | 4250.7
15.002.0638-0 | 4189.03
15.002.0638-A | 4037.68
15.002.0639-0 | 4139.18
15.002.0639-A | 4004.2
15.002.0640-0 | 4470.8
15.002.0640-A | 4359.13
15.002.0641-0 | 4735.26
15.002.0641-A | 4632.4
15.002.0642-0 | 4788.3
15.002.0642-A | 4665.43
15.002.0643-0 | 5131.69
15.002.0643-A | 5014
15.002.0644-0 | 5215.48
15.002.0644-A | 5029.84
15.002.0645-0 | 5165.67
15.002.0645-A | 5009.16
15.002.0646-0 | 5526.6
15.002.0646-A | 5394.05
15.002.0647-0 | 6382.52
15.002.0647-A | 6203.58
15.002.0648-0 | 6316.12
15.002.0648-A | 6153.91
15.002.0649-0 | 6687.42
15.002.0649-A | 6532.22
15.002.0650-0 | 8294.24
15.002.0650-A | 8048.02
15.002.0651-0 | 7907.01
15.002.0651-A | 7685.42
15.002.0652-0 | 8585.74
15.002.0652-A | 8371.65
15.002.0653-0 | 9937.25
15.002.0653-A | 9641.46
15.002.0654-0 | 10265.33
15.002.0654-A | 9992.31
15.002.0655-0 | 11706.46
15.002.0655-A | 11351.3
15.002.0656-0 | 11912.86
15.002.0656-A | 11580.91
15.002.0657-0 | 13560.24
15.002.0657-A | 13169.37
15.002.0658-0 | 15319.8
15.002.0658-A | 14870.02
15.002.0659-0 | 18186.57
15.002.0659-A | 17677.87
15.002.0660-0 | 18999.08
15.002.0660-A | 18431.47
15.002.0661-0 | 20839.54
15.002.0661-A | 20213.02
15.002.0662-0 | 1233.32
15.002.0662-A | 1197.99
15.002.0663-0 | 1883.08
15.002.0663-A | 1832.53
15.002.0664-0 | 3072.39
15.002.0664-A | 3005.58
15.002.0665-0 | 4703.25
15.002.0665-A | 4615.24
15.002.0666-0 | 6431.32
15.002.0666-A | 6315.39
15.002.0668-0 | 672.77
15.002.0668-A | 645.16
15.002.0669-0 | 789.26
15.002.0669-A | 753.94
15.002.0670-0 | 931.36
15.002.0670-A | 888.28
15.002.0671-0 | 1197.28
15.002.0671-A | 1146.73
15.002.0672-0 | 1215.6
15.002.0672-A | 1157.05
15.002.0673-0 | 1372.75
15.002.0673-A | 1313.76
15.002.0674-0 | 1644.13
15.002.0674-A | 1562.39
15.002.0675-0 | 1718.97
15.002.0675-A | 1643.11
15.002.0676-0 | 2331.35
15.002.0676-A | 2264.73
15.002.0677-0 | 1928.4
15.002.0677-A | 1831.2
15.002.0678-0 | 2068.4
15.002.0678-A | 1975.64
15.002.0679-0 | 2424.69
15.002.0679-A | 2346.67
15.002.0680-0 | 2214.91
15.002.0680-A | 2102.25
15.002.0681-0 | 2243.87
15.002.0681-A | 2142.66
15.002.0682-0 | 3062.74
15.002.0682-A | 2962.29
15.002.0683-0 | 3225.51
15.002.0683-A | 3137.5
15.002.0684-0 | 2925.65
15.002.0684-A | 2774.3
15.002.0685-0 | 2939.55
15.002.0685-A | 2804.57
15.002.0686-0 | 3360.76
15.002.0686-A | 3249.09
15.002.0687-0 | 3593.4
15.002.0687-A | 3490.54
15.002.0688-0 | 3657.25
15.002.0688-A | 3534.38
15.002.0689-0 | 3964.18
15.002.0689-A | 3846.48
15.002.0690-0 | 3984.64
15.002.0690-A | 3799
15.002.0691-0 | 4548.3
15.002.0691-A | 4391.78
15.002.0692-0 | 4335.08
15.002.0692-A | 4202.53
15.002.0693-0 | 5141.32
15.002.0693-A | 4962.38
15.002.0694-0 | 5072.07
15.002.0694-A | 4909.85
15.002.0695-0 | 5659.08
15.002.0695-A | 5503.88
15.002.0696-0 | 6921.87
15.002.0696-A | 6675.66
15.002.0697-0 | 6549.35
15.002.0697-A | 6327.76
15.002.0698-0 | 7190.11
15.002.0698-A | 6976.02
15.002.0699-0 | 8401.91
15.002.0699-A | 8106.12
15.002.0700-0 | 8722.79
15.002.0700-A | 8449.78
15.002.0701-0 | 9897.26
15.002.0701-A | 9542.1
15.002.0702-0 | 10258.68
15.002.0702-A | 9926.72
15.002.0703-0 | 11791.36
15.002.0703-A | 11400.49
15.002.0704-0 | 13325.57
15.002.0704-A | 12875.79
15.002.0705-0 | 14961.79
15.002.0705-A | 14453.1
15.002.0706-0 | 16674.55
15.002.0706-A | 16106.94
15.002.0707-0 | 18388.81
15.002.0707-A | 17762.29
15.003.0023-0 | 36.23
15.003.0023-A | 33.96
15.003.0024-0 | 50.45
15.003.0024-A | 47.15
15.003.0025-1 | 67.13
15.003.0025-B | 62.89
15.003.0026-1 | 75.64
15.003.0026-B | 70.45
15.003.0027-1 | 101.95
15.003.0027-B | 96
15.003.0028-0 | 129.02
15.003.0028-A | 122.7
15.003.0066-0 | 891.17
15.003.0066-A | 848.53
15.003.0068-0 | 1117.57
15.003.0068-A | 1055.36
15.003.0069-0 | 421.21
15.003.0069-A | 407
15.003.0073-0 | 695.16
15.003.0073-A | 647.55
15.003.0175-0 | 18.66
15.003.0175-A | 18.66
15.003.0177-0 | 21.22
15.003.0177-A | 19.4
15.003.0178-0 | 30.71
15.003.0178-A | 27.95
15.003.0180-0 | 48.2
15.003.0180-A | 45.24
15.003.0181-0 | 31
15.003.0181-A | 31
15.003.0185-0 | 21.62
15.003.0185-A | 21.38
15.003.0186-0 | 303.2
15.003.0186-A | 296.1
15.003.0190-0 | 226.67
15.003.0190-A | 219.56
15.003.0192-0 | 126
15.003.0192-A | 118.9
15.003.0193-0 | 113.77
15.003.0193-A | 106.9
15.003.0194-0 | 99.52
15.003.0194-A | 92.65
15.003.0200-0 | 7.65
15.003.0200-A | 7.13
15.003.0202-0 | 9.27
15.003.0202-A | 8.65
15.003.0204-0 | 12.13
15.003.0204-A | 11.37
15.003.0206-0 | 14.71
15.003.0206-A | 13.86
15.003.0208-0 | 19.15
15.003.0208-A | 18.2
15.003.0210-0 | 23.36
15.003.0210-A | 22.22
15.003.0212-0 | 28.64
15.003.0212-A | 27.22
15.003.0214-0 | 46.7
15.003.0214-A | 45.14
15.003.0216-0 | 54.75
15.003.0216-A | 52.86
15.003.0350-0 | 11.2
15.003.0350-A | 10.04
15.003.0351-0 | 17.61
15.003.0351-A | 15.78
15.003.0352-0 | 19.21
15.003.0352-A | 17.22
15.003.0353-0 | 28.82
15.003.0353-A | 25.83
15.003.0354-1 | 32.02
15.003.0354-B | 28.7
15.003.0355-0 | 48.03
15.003.0355-A | 43.06
15.003.0356-1 | 38.8
15.003.0356-B | 34.77
15.003.0357-0 | 58.2
15.003.0357-A | 52.15
15.003.0358-1 | 51.74
15.003.0358-B | 47
15.003.0359-0 | 85.37
15.003.0359-A | 77.55
15.003.0360-0 | 66.77
15.003.0360-A | 58.52
15.003.0361-0 | 97.63
15.003.0361-A | 85.25
15.003.0365-0 | 25.24
15.003.0365-A | 22.49
15.003.0370-0 | 9.72
15.003.0370-A | 8.77
15.003.0371-0 | 10.73
15.003.0371-A | 9.78
15.003.0372-0 | 10.78
15.003.0372-A | 9.83
15.003.0373-0 | 11.68
15.003.0373-A | 10.73
15.003.0375-0 | 54.79
15.003.0375-A | 49.29
15.003.0377-0 | 41.29
15.003.0377-A | 35.79
15.003.0379-0 | 20.72
15.003.0379-A | 17.97
15.003.0380-0 | 33.98
15.003.0380-A | 31.23
15.003.0381-0 | 22.72
15.003.0381-A | 19.97
15.003.0390-0 | 5.97
15.003.0390-A | 5.31
15.003.0391-0 | 6.26
15.003.0391-A | 5.6
15.003.0392-0 | 6.29
15.003.0392-A | 5.63
15.003.0393-0 | 6.79
15.003.0393-A | 6.07
15.003.0394-0 | 6.82
15.003.0394-A | 6.1
15.003.0395-0 | 7.43
15.003.0395-A | 6.66
15.003.0396-0 | 7.95
15.003.0396-A | 7.18
15.003.0397-0 | 8.5
15.003.0397-A | 7.68
15.003.0398-0 | 8.82
15.003.0398-A | 8
15.003.0400-0 | 175.5
15.003.0400-A | 156.54
15.003.0405-0 | 41.33
15.003.0405-A | 36.59
15.003.0410-0 | 116.24
15.003.0410-A | 106.76
15.003.0415-0 | 137.27
15.003.0415-A | 118.93
15.003.0420-0 | 22.07
15.003.0420-A | 19.2
15.003.0421-0 | 29.42
15.003.0421-A | 25.6
15.003.0500-0 | 65.07
15.003.0500-A | 62.23
15.003.0505-0 | 104.19
15.003.0505-A | 100.4
15.003.0510-0 | 75.35
15.003.0510-A | 72.98
15.003.0515-0 | 43.96
15.003.0515-A | 42.07
15.003.0550-0 | 70.56
15.003.0550-A | 69.96
15.003.0552-0 | 81.73
15.003.0552-A | 81.02
15.003.0600-0 | 125.73
15.003.0600-A | 116.26
15.003.0650-0 | 116.91
15.003.0650-A | 107.44
15.004.0010-0 | 494.83
15.004.0010-A | 465.73
15.004.0011-0 | 695.94
15.004.0011-A | 659.87
15.004.0012-0 | 1398.79
15.004.0012-A | 1334.59
15.004.0013-0 | 1960.49
15.004.0013-A | 1887.12
15.004.0014-0 | 2839.1
15.004.0014-A | 2751.18
15.004.0023-0 | 16.92
15.004.0023-A | 15.1
15.004.0024-0 | 21.62
15.004.0024-A | 19.56
15.004.0025-0 | 26.3
15.004.0025-A | 24.01
15.004.0026-0 | 28.47
15.004.0026-A | 25.94
15.004.0027-0 | 38.56
15.004.0027-A | 35.69
15.004.0028-0 | 54.21
15.004.0028-A | 51.01
15.004.0045-0 | 199.64
15.004.0045-A | 178.32
15.004.0046-0 | 336.25
15.004.0046-A | 303.93
15.004.0050-0 | 152.1
15.004.0050-A | 136.94
15.004.0051-0 | 144.68
15.004.0051-A | 129.52
15.004.0053-0 | 296.81
15.004.0053-A | 266.49
15.004.0055-0 | 258.6
15.004.0055-A | 227.88
15.004.0058-0 | 257.43
15.004.0058-A | 226.71
15.004.0059-0 | 136.36
15.004.0059-A | 119.78
15.004.0060-1 | 216.08
15.004.0060-B | 194.76
15.004.0061-0 | 279
15.004.0061-A | 252.94
15.004.0062-0 | 274.03
15.004.0062-A | 247.97
15.004.0063-0 | 158.08
15.004.0063-A | 140.23
15.004.0064-0 | 199.92
15.004.0064-A | 177.61
15.004.0065-0 | 135.66
15.004.0065-A | 119.08
15.004.0067-0 | 153.4
15.004.0067-A | 135.67
15.004.0070-0 | 214.2
15.004.0070-A | 190.89
15.004.0074-0 | 303.48
15.004.0074-A | 272.69
15.004.0075-0 | 153.47
15.004.0075-A | 135.75
15.004.0076-0 | 32.34
15.004.0076-A | 30.69
15.004.0080-0 | 183.36
15.004.0080-A | 160.9
15.004.0085-0 | 184.54
15.004.0085-A | 166.81
15.004.0086-0 | 16.57
15.004.0086-A | 15.19
15.004.0090-0 | 137.5
15.004.0090-A | 120.91
15.004.0102-1 | 319.98
15.004.0102-B | 286.9
15.004.0103-0 | 275.04
15.004.0103-A | 244.32
15.004.0104-0 | 284.27
15.004.0104-A | 253.55
15.004.0105-0 | 302.24
15.004.0105-A | 271.53
15.004.0108-0 | 266.53
15.004.0108-A | 238.19
15.004.0110-0 | 259.01
15.004.0110-A | 230.67
15.004.0125-0 | 283.13
15.004.0125-A | 253.37
15.004.0126-0 | 257.87
15.004.0126-A | 229.52
15.004.0127-0 | 250.35
15.004.0127-A | 222
15.004.0130-0 | 272.49
15.004.0130-A | 244.14
15.004.0131-0 | 240.13
15.004.0131-A | 214.15
15.004.0133-0 | 232.61
15.004.0133-A | 206.63
15.004.0150-0 | 214.84
15.004.0150-A | 191.53
15.004.0151-0 | 181.25
15.004.0151-A | 162.29
15.004.0160-0 | 131.08
15.004.0160-A | 116.27
15.004.0161-0 | 167.25
15.004.0161-A | 148.32
15.004.0170-0 | 45.72
15.004.0170-A | 41.18
15.004.0175-1 | 197.04
15.004.0175-B | 187.56
15.004.0176-0 | 102.91
15.004.0176-A | 93.44
15.004.0180-0 | 95.32
15.004.0180-A | 90.58
15.004.0181-0 | 59.01
15.004.0181-A | 54.27
15.004.0190-0 | 41.97
15.004.0190-A | 38.18
15.004.0200-0 | 131.26
15.004.0200-A | 121.77
15.004.0202-0 | 79.51
15.004.0202-A | 72.03
15.004.0204-0 | 48.65
15.004.0204-A | 44.47
15.004.0210-0 | 22.84
15.004.0210-A | 20.94
15.004.0212-0 | 18.97
15.004.0212-A | 17.55
15.004.0220-0 | 147.5
15.004.0220-A | 138
15.004.0222-0 | 99.45
15.004.0222-A | 90.9
15.004.0224-0 | 52.35
15.004.0224-A | 48.17
15.004.0250-0 | 223.35
15.004.0250-A | 202.41
15.004.0251-0 | 302.68
15.004.0251-A | 272.27
15.004.0255-0 | 269.65
15.004.0255-A | 245.96
15.004.0300-0 | 4.75
15.004.0300-A | 4.75
15.004.0305-0 | 1.56
15.004.0305-A | 1.56
15.004.0310-0 | 8.07
15.004.0310-A | 8.07
15.004.0315-0 | 2.75
15.004.0315-A | 2.75
15.004.0320-0 | 4.63
15.004.0320-A | 4.63
15.004.0325-0 | 23.1
15.004.0325-A | 23.1
15.004.0330-0 | 18.17
15.004.0330-A | 18.17
15.004.0335-0 | 14.16
15.004.0335-A | 14.16
15.004.0500-0 | 83.24
15.004.0500-A | 79.71
15.004.0505-0 | 134.23
15.004.0505-A | 130.13
15.004.0600-0 | 39.18
15.004.0600-A | 38.94
15.004.0620-0 | 70.13
15.004.0620-A | 69.89
15.004.0640-0 | 129.14
15.004.0640-A | 128.9
15.004.0700-0 | 3.23
15.004.0700-A | 2.82
15.004.0705-0 | 4.27
15.004.0705-A | 3.72
15.004.0710-0 | 6.41
15.004.0710-A | 5.58
15.004.0715-0 | 8.49
15.004.0715-A | 7.39
15.004.0720-0 | 16.73
15.004.0720-A | 14.53
15.005.0010-0 | 244.27
15.005.0010-A | 230.06
15.005.0020-0 | 385.95
15.005.0020-A | 362.26
15.005.0030-0 | 223.09
15.005.0030-A | 204.13
15.005.0040-1 | 235.4
15.005.0040-B | 223.55
15.005.0050-0 | 266.15
15.005.0050-A | 253.12
15.005.0060-0 | 264.07
15.005.0060-A | 243.44
15.005.0070-0 | 242.85
15.005.0070-A | 230.01
15.005.0100-0 | 64.41
15.005.0100-A | 59.9
15.005.0110-0 | 85.34
15.005.0110-A | 80.49
15.005.0120-0 | 109.83
15.005.0120-A | 104.65
15.005.0130-0 | 141.87
15.005.0130-A | 135.92
15.005.0140-0 | 187.6
15.005.0140-A | 181.27
15.005.0200-0 | 401.71
15.005.0200-A | 376.36
15.005.0201-0 | 442.91
15.005.0201-A | 417.55
15.005.0202-0 | 846.11
15.005.0202-A | 800.48
15.005.0203-0 | 1394.57
15.005.0203-A | 1341.83
15.005.0204-0 | 913.61
15.005.0204-A | 867.98
15.005.0205-0 | 1498.8
15.005.0205-A | 1446.06
15.005.0206-0 | 1617.84
15.005.0206-A | 1543.25
15.005.0207-0 | 1713.43
15.005.0207-A | 1638.84
15.005.0208-0 | 2235.88
15.005.0208-A | 2152
15.005.0209-0 | 2305.94
15.005.0209-A | 2222.07
15.005.0253-0 | 37.95
15.005.0253-A | 35.21
15.005.0255-0 | 149.99
15.005.0255-A | 140.49
15.005.0260-0 | 173.13
15.005.0260-A | 163.63
15.005.0275-0 | 37.21
15.005.0275-A | 34.47
15.005.0278-0 | 23.57
15.005.0278-A | 21.38
15.005.0280-0 | 37.87
15.005.0280-A | 35.13
15.006.0010-0 | 802.56
15.006.0010-A | 796.88
15.006.0012-0 | 795.47
15.006.0012-A | 790.73
15.006.0015-0 | 192.11
15.006.0015-A | 191.56
15.006.0016-0 | 383.19
15.006.0016-A | 382.23
15.006.0035-0 | 5890.15
15.006.0035-A | 5848.27
15.006.0040-0 | 847.24
15.006.0040-A | 805.36
15.006.0045-0 | 1103.55
15.006.0045-A | 1041.86
15.007.0208-0 | 189.21
15.007.0208-A | 173.58
15.007.0209-0 | 154.74
15.007.0209-A | 142.1
15.007.0210-0 | 918.12
15.007.0210-A | 869.21
15.007.0214-0 | 35.12
15.007.0214-A | 33.23
15.007.0216-0 | 25.39
15.007.0216-A | 23.02
15.007.0218-0 | 12.66
15.007.0218-A | 11.24
15.007.0250-0 | 37496.89
15.007.0250-A | 37477.94
15.007.0255-0 | 14603.92
15.007.0255-A | 14584.97
15.007.0260-0 | 49196.79
15.007.0260-A | 49075.72
15.007.0280-0 | 1415.7
15.007.0280-A | 1410.96
15.007.0285-0 | 712.47
15.007.0285-A | 707.73
15.007.0290-0 | 1935.47
15.007.0290-A | 1930.73
15.007.0295-0 | 1173.47
15.007.0295-A | 1168.73
15.007.0334-0 | 165
15.007.0334-A | 165
15.007.0338-0 | 232.64
15.007.0338-A | 223.17
15.007.0340-0 | 46.75
15.007.0340-A | 45.09
15.007.0345-0 | 24.74
15.007.0345-A | 23.79
15.007.0347-0 | 78.11
15.007.0347-A | 75.74
15.007.0350-0 | 1137.78
15.007.0350-A | 1099.88
15.007.0351-0 | 281.56
15.007.0351-A | 253.14
15.007.0357-0 | 255.97
15.007.0357-A | 251.23
15.007.0359-0 | 531.67
15.007.0359-A | 493.77
15.007.0400-0 | 81.56
15.007.0400-A | 73.03
15.007.0405-0 | 89.6
15.007.0405-A | 81.07
15.007.0410-0 | 119.25
15.007.0410-A | 108.59
15.007.0415-0 | 279.06
15.007.0415-A | 266.27
15.007.0420-0 | 306.46
15.007.0420-A | 295.3
15.007.0425-0 | 440.84
15.007.0425-A | 419.52
15.007.0430-0 | 495.63
15.007.0430-A | 474.31
15.007.0435-0 | 628.94
15.007.0435-A | 607.62
15.007.0440-0 | 723.28
15.007.0440-A | 701.96
15.007.0495-0 | 88.65
15.007.0495-A | 79.18
15.007.0498-0 | 96.69
15.007.0498-A | 87.22
15.007.0501-0 | 128.12
15.007.0501-A | 116.27
15.007.0504-0 | 289.7
15.007.0504-A | 275.49
15.007.0507-0 | 347.07
15.007.0507-A | 330.49
15.007.0511-0 | 458.58
15.007.0511-A | 434.89
15.007.0514-0 | 548.84
15.007.0514-A | 520.42
15.007.0517-0 | 699.89
15.007.0517-A | 669.09
15.007.0518-0 | 794.23
15.007.0518-A | 763.43
15.007.0519-0 | 58.09
15.007.0519-A | 57.5
15.007.0520-0 | 77.74
15.007.0520-A | 77.09
15.007.0521-0 | 84.08
15.007.0521-A | 83.43
15.007.0522-0 | 86.03
15.007.0522-A | 85.38
15.007.0523-0 | 91.71
15.007.0523-A | 91.06
15.007.0524-0 | 105.51
15.007.0524-A | 104.74
15.007.0525-0 | 111.59
15.007.0525-A | 110.82
15.007.0526-0 | 115.19
15.007.0526-A | 114.42
15.007.0527-0 | 163.42
15.007.0527-A | 162.65
15.007.0528-0 | 194.98
15.007.0528-A | 194.21
15.007.0529-0 | 937.37
15.007.0529-A | 936.6
15.007.0530-0 | 16.66
15.007.0530-A | 15.71
15.007.0531-0 | 16.66
15.007.0531-A | 15.71
15.007.0532-0 | 16.66
15.007.0532-A | 15.71
15.007.0533-0 | 20.63
15.007.0533-A | 19.68
15.007.0534-0 | 20.63
15.007.0534-A | 19.68
15.007.0535-0 | 48.39
15.007.0535-A | 47.44
15.007.0550-0 | 5.08
15.007.0550-A | 4.67
15.007.0552-0 | 6.13
15.007.0552-A | 5.72
15.007.0554-0 | 31.2
15.007.0554-A | 29.82
15.007.0556-0 | 63.53
15.007.0556-A | 62.15
15.007.0558-0 | 154.48
15.007.0558-A | 153.1
15.007.0560-0 | 180.18
15.007.0560-A | 178.8
15.007.0566-0 | 19.69
15.007.0566-A | 18.31
15.007.0567-0 | 37.73
15.007.0567-A | 36.35
15.007.0568-0 | 37.73
15.007.0568-A | 36.35
15.007.0569-0 | 54.38
15.007.0569-A | 53
15.007.0570-0 | 10.07
15.007.0570-A | 9.48
15.007.0572-0 | 11.42
15.007.0572-A | 10.83
15.007.0575-0 | 29.07
15.007.0575-A | 28.42
15.007.0600-0 | 40.51
15.007.0600-A | 39.8
15.007.0605-0 | 74.7
15.007.0605-A | 73.99
15.007.0608-0 | 255.52
15.007.0608-A | 254.81
15.007.0609-0 | 276.22
15.007.0609-A | 275.51
15.007.0610-0 | 627.72
15.007.0610-A | 627.01
15.007.0611-0 | 649.22
15.007.0611-A | 648.51
15.007.0615-0 | 1523.54
15.007.0615-A | 1522.83
15.007.0617-0 | 1972.65
15.007.0617-A | 1971.94
15.007.0680-0 | 243.08
15.007.0680-A | 241.19
15.007.0682-0 | 289.18
15.007.0682-A | 287.29
15.007.0684-0 | 553.74
15.007.0684-A | 551.85
15.007.0686-0 | 1267.04
15.007.0686-A | 1265.15
15.007.0688-0 | 1638.46
15.007.0688-A | 1636.57
15.007.0689-0 | 2256.88
15.007.0689-A | 2254.99
15.007.0696-0 | 172.05
15.007.0696-A | 167.31
15.007.0697-0 | 185.47
15.007.0697-A | 180.73
15.007.0699-0 | 225.47
15.007.0699-A | 220.73
15.007.0705-0 | 100.61
15.007.0705-A | 91.14
15.007.0710-0 | 100.27
15.007.0710-A | 93.17
15.007.0711-0 | 146.81
15.007.0711-A | 138.28
15.007.0712-0 | 160.32
15.007.0712-A | 150.85
15.008.0010-0 | 1.53
15.008.0010-A | 1.39
15.008.0015-0 | 2.02
15.008.0015-A | 1.83
15.008.0020-0 | 2.72
15.008.0020-A | 2.48
15.008.0025-0 | 3.67
15.008.0025-A | 3.38
15.008.0030-0 | 4.73
15.008.0030-A | 4.39
15.008.0035-0 | 6.55
15.008.0035-A | 6.17
15.008.0080-0 | 1.94
15.008.0080-A | 1.75
15.008.0085-0 | 2.51
15.008.0085-A | 2.27
15.008.0090-0 | 3.42
15.008.0090-A | 3.13
15.008.0095-0 | 4.38
15.008.0095-A | 4.05
15.008.0100-0 | 6.22
15.008.0100-A | 5.85
15.008.0105-0 | 8.45
15.008.0105-A | 8.02
15.008.0110-0 | 11.92
15.008.0110-A | 11.45
15.008.0112-0 | 17.6
15.008.0112-A | 16.89
15.008.0115-0 | 25.69
15.008.0115-A | 24.74
15.008.0120-0 | 35.36
15.008.0120-A | 34.18
15.008.0125-0 | 45.78
15.008.0125-A | 44.36
15.008.0130-0 | 57.28
15.008.0130-A | 55.62
15.008.0135-0 | 70.25
15.008.0135-A | 68.36
15.008.0140-0 | 83.81
15.008.0140-A | 81.68
15.008.0145-0 | 108.14
15.008.0145-A | 105.77
15.008.0150-0 | 111.61
15.008.0150-A | 109
15.008.0155-0 | 3.74
15.008.0155-A | 3.5
15.008.0157-0 | 4.73
15.008.0157-A | 4.49
15.008.0159-0 | 6.35
15.008.0159-A | 6.06
15.008.0161-0 | 8.04
15.008.0161-A | 7.76
15.008.0163-0 | 11.75
15.008.0163-A | 11.42
15.008.0165-0 | 16.46
15.008.0165-A | 16.12
15.008.0167-0 | 25.72
15.008.0167-A | 25.34
15.008.0169-0 | 33.59
15.008.0169-A | 33.21
15.008.0171-0 | 2.25
15.008.0171-A | 2.06
15.008.0173-0 | 3.04
15.008.0173-A | 2.8
15.008.0175-0 | 3.79
15.008.0175-A | 3.5
15.008.0177-0 | 5.12
15.008.0177-A | 4.79
15.008.0179-0 | 6.9
15.008.0179-A | 6.52
15.008.0181-0 | 9.39
15.008.0181-A | 8.96
15.008.0183-0 | 13.21
15.008.0183-A | 12.74
15.008.0185-0 | 18.61
15.008.0185-A | 17.9
15.008.0187-0 | 25.91
15.008.0187-A | 24.96
15.008.0189-0 | 34.86
15.008.0189-A | 33.68
15.008.0191-0 | 44.75
15.008.0191-A | 43.33
15.008.0193-0 | 55.75
15.008.0193-A | 54.09
15.008.0194-0 | 69.02
15.008.0194-A | 67.13
15.008.0197-0 | 83.41
15.008.0197-A | 81.28
15.008.0199-0 | 105.27
15.008.0199-A | 102.9
15.008.0200-0 | 2.21
15.008.0200-A | 2.02
15.008.0205-0 | 2.96
15.008.0205-A | 2.72
15.008.0210-0 | 3.87
15.008.0210-A | 3.58
15.008.0215-0 | 5.3
15.008.0215-A | 4.96
15.008.0220-0 | 6.61
15.008.0220-A | 6.23
15.008.0225-0 | 9.02
15.008.0225-A | 8.59
15.008.0230-0 | 12.69
15.008.0230-A | 12.22
15.008.0232-0 | 17.97
15.008.0232-A | 17.26
15.008.0235-0 | 25.07
15.008.0235-A | 24.12
15.008.0240-0 | 34.07
15.008.0240-A | 32.89
15.008.0245-0 | 44.27
15.008.0245-A | 42.85
15.008.0250-0 | 53.99
15.008.0250-A | 52.33
15.008.0255-0 | 65.51
15.008.0255-A | 63.61
15.008.0260-0 | 74.31
15.008.0260-A | 72.17
15.008.0265-0 | 103.01
15.008.0265-A | 100.64
15.008.0270-0 | 115.69
15.008.0270-A | 113.08
15.008.0300-0 | 2.98
15.008.0300-A | 2.74
15.008.0301-0 | 4.09
15.008.0301-A | 3.8
15.008.0302-0 | 6.2
15.008.0302-A | 5.77
15.008.0320-0 | 2.71
15.008.0320-A | 2.48
15.008.0321-0 | 3.05
15.008.0321-A | 2.81
15.008.0391-0 | 35.13
15.008.0391-A | 33.24
15.008.0392-0 | 43.44
15.008.0392-A | 41.07
15.008.0393-0 | 54.22
15.008.0393-A | 51.38
15.009.0010-0 | 18.93
15.009.0010-A | 17.74
15.009.0015-0 | 22.93
15.009.0015-A | 21.5
15.009.0020-0 | 26.19
15.009.0020-A | 24.76
15.009.0025-0 | 29.81
15.009.0025-A | 28.38
15.009.0100-0 | 0.65
15.009.0100-A | 0.61
15.009.0105-0 | 0.88
15.009.0105-A | 0.84
15.009.0110-0 | 1.29
15.009.0110-A | 1.24
15.009.0115-0 | 1.92
15.009.0115-A | 1.86
15.009.0120-0 | 2.94
15.009.0120-A | 2.85
15.009.0125-0 | 4.5
15.009.0125-A | 4.38
15.009.0130-0 | 7.2
15.009.0130-A | 7.01
15.009.0135-0 | 11.88
15.009.0135-A | 11.51
15.009.0140-0 | 15.5
15.009.0140-A | 15.12
15.009.0143-0 | 21.7
15.009.0143-A | 21.23
15.009.0150-0 | 28.33
15.009.0150-A | 27.81
15.009.0155-0 | 38.21
15.009.0155-A | 37.64
15.010.0010-0 | 1.17
15.010.0010-A | 1.05
15.010.0012-0 | 1.96
15.010.0012-A | 1.77
15.010.0030-0 | 6.58
15.010.0030-A | 6.3
15.010.0031-0 | 9.81
15.010.0031-A | 9.48
15.010.0032-0 | 12.83
15.010.0032-A | 12.45
15.010.0035-0 | 27.52
15.010.0035-A | 26.1
15.010.0036-0 | 54.88
15.010.0036-A | 52.04
15.010.0040-0 | 4.39
15.010.0040-A | 4.11
15.010.0041-0 | 6.94
15.010.0041-A | 6.61
15.010.0042-0 | 12.5
15.010.0042-A | 12.12
15.010.0043-0 | 19.38
15.010.0043-A | 18.91
15.010.0045-0 | 35.7
15.010.0045-A | 35.04
15.010.0046-0 | 33.28
15.010.0046-A | 32.33
15.010.0047-0 | 103.19
15.010.0047-A | 94.66
15.010.0048-0 | 140
15.010.0048-A | 128.63
15.010.0060-0 | 1.82
15.010.0060-A | 1.73
15.010.0061-0 | 2.63
15.010.0061-A | 2.49
15.010.0062-0 | 4.31
15.010.0062-A | 4.07
15.010.0063-0 | 4.39
15.010.0063-A | 4.15
15.010.0064-0 | 2.3
15.010.0064-A | 2.21
15.010.0065-0 | 3.42
15.010.0065-A | 3.28
15.010.0066-0 | 4.62
15.010.0066-A | 4.38
15.010.0067-0 | 4.94
15.010.0067-A | 4.7
15.010.0070-0 | 1.17
15.010.0070-A | 1.08
15.010.0071-0 | 1.91
15.010.0071-A | 1.77
15.010.0072-0 | 3.16
15.010.0072-A | 2.92
15.010.0073-0 | 2.93
15.010.0073-A | 2.69
15.010.0100-0 | 64.3
15.010.0100-A | 55.77
15.010.0110-0 | 107.2
15.010.0110-A | 92.98
15.011.0009-0 | 1368.83
15.011.0009-A | 1266.94
15.011.0012-0 | 1524.46
15.011.0012-A | 1410.96
15.011.0014-0 | 2135.22
15.011.0014-A | 1981.1
15.011.0017-0 | 4062.61
15.011.0017-A | 3871.61
15.011.0021-0 | 909.05
15.011.0021-A | 820.24
15.011.0024-0 | 1164.2
15.011.0024-A | 1051.7
15.011.0027-0 | 1238.55
15.011.0027-A | 1116.58
15.011.0030-0 | 2712.63
15.011.0030-A | 2520.45
15.011.0070-0 | 11793.25
15.011.0070-A | 11508.13
15.011.0071-0 | 13617.52
15.011.0071-A | 13332.4
15.011.0072-0 | 14955.32
15.011.0072-A | 14670.19
15.011.0073-0 | 18603.86
15.011.0073-A | 18318.73
15.011.0074-0 | 22252.4
15.011.0074-A | 21967.27
15.011.0075-0 | 19250.37
15.011.0075-A | 18778.16
15.011.0076-0 | 22500.07
15.011.0076-A | 22027.87
15.011.0077-0 | 23778.47
15.011.0077-A | 23306.26
15.011.0078-0 | 29562.68
15.011.0078-A | 29090.47
15.011.0079-0 | 34246.05
15.011.0079-A | 33777.46
15.011.0081-0 | 2165.57
15.011.0081-A | 2050.3
15.011.0084-0 | 2383.58
15.011.0084-A | 2252.97
15.011.0087-0 | 2456.15
15.011.0087-A | 2316.07
15.011.0093-0 | 3700.05
15.011.0093-A | 3492.39
15.011.0130-0 | 12696.14
15.011.0130-A | 12178.21
15.011.0132-0 | 14812.94
15.011.0132-A | 14295.02
15.011.0134-0 | 17973.69
15.011.0134-A | 17455.76
15.011.0136-0 | 19194.98
15.011.0136-A | 18672.06
15.011.0138-0 | 21018.41
15.011.0138-A | 20495.49
15.011.0150-0 | 9650.23
15.011.0150-A | 9314.41
15.011.0152-0 | 10882.34
15.011.0152-A | 10546.52
15.011.0154-0 | 11886.75
15.011.0154-A | 11550.93
15.011.0156-0 | 13787.44
15.011.0156-A | 13448.7
15.011.0158-0 | 15041.11
15.011.0158-A | 14702.36
15.011.0160-0 | 28294.81
15.011.0160-A | 27765.76
15.011.0162-0 | 20184.88
15.011.0162-A | 19840
15.012.0060-0 | 16.86
15.012.0060-A | 15.95
15.014.0005-0 | 79.92
15.014.0005-A | 72.75
15.014.0010-0 | 93.01
15.014.0010-A | 85.66
15.014.0015-0 | 104
15.014.0015-A | 96.46
15.014.0020-0 | 138.23
15.014.0020-A | 130.5
15.014.0025-0 | 156.25
15.014.0025-A | 148.32
15.014.0030-0 | 183.58
15.014.0030-A | 175.45
15.014.0035-0 | 237.56
15.014.0035-A | 229.22
15.014.0100-0 | 2419.33
15.014.0100-A | 2320.51
15.014.0105-0 | 2687.14
15.014.0105-A | 2555.38
15.014.0115-0 | 2657.14
15.014.0115-A | 2525.38
15.014.0120-0 | 2987.39
15.014.0120-A | 2822.7
15.014.0130-0 | 2987.39
15.014.0130-A | 2822.7
15.014.0140-0 | 3288.83
15.014.0140-A | 3091.19
15.014.0145-0 | 3342.68
15.014.0145-A | 3145
15.015.0020-0 | 268.28
15.015.0020-A | 236.75
15.015.0021-0 | 207.81
15.015.0021-A | 184.89
15.015.0022-0 | 295.3
15.015.0022-A | 270
15.015.0025-0 | 204.84
15.015.0025-A | 181.08
15.015.0026-0 | 178.96
15.015.0026-A | 159.4
15.015.0027-0 | 250.97
15.015.0027-A | 231.41
15.015.0035-0 | 501.8
15.015.0035-A | 445.06
15.015.0036-0 | 349.94
15.015.0036-A | 314.69
15.015.0037-0 | 440.37
15.015.0037-A | 403.23
15.015.0040-0 | 380.48
15.015.0040-A | 338.18
15.015.0041-0 | 315.09
15.015.0041-A | 283.28
15.015.0042-0 | 420.61
15.015.0042-A | 386.84
15.015.0050-0 | 637.94
15.015.0050-A | 566.52
15.015.0051-0 | 455.61
15.015.0051-A | 409.99
15.015.0052-0 | 601.07
15.015.0052-A | 553.08
15.015.0055-0 | 489.25
15.015.0055-A | 435.58
15.015.0056-0 | 410.69
15.015.0056-A | 369.6
15.015.0057-0 | 572.42
15.015.0057-A | 529.17
15.015.0065-0 | 691.43
15.015.0065-A | 614.72
15.015.0066-0 | 480.82
15.015.0066-A | 434.2
15.015.0067-0 | 677.77
15.015.0067-A | 628.78
15.015.0070-0 | 536.85
15.015.0070-A | 478.32
15.015.0071-0 | 447.31
15.015.0071-A | 403.46
15.015.0072-0 | 651.54
15.015.0072-A | 605.32
15.015.0080-0 | 784.5
15.015.0080-A | 697.77
15.015.0081-0 | 552.54
15.015.0081-A | 500.19
15.015.0082-0 | 786.43
15.015.0082-A | 731.71
15.015.0085-0 | 603.12
15.015.0085-A | 537.8
15.015.0086-0 | 509.51
15.015.0086-A | 460.97
15.015.0087-0 | 751.96
15.015.0087-A | 701.05
15.015.0095-0 | 901.83
15.015.0095-A | 801.74
15.015.0096-0 | 639.4
15.015.0096-A | 577.99
15.015.0097-0 | 910.23
15.015.0097-A | 846.45
15.015.0100-0 | 697.47
15.015.0100-A | 621.53
15.015.0101-0 | 590.7
15.015.0101-A | 533.63
15.015.0102-0 | 870.39
15.015.0102-A | 810.95
15.015.0104-0 | 1024.52
15.015.0104-A | 912.43
15.015.0105-0 | 734.17
15.015.0105-A | 663.86
15.015.0106-0 | 1101.36
15.015.0106-A | 1028.68
15.015.0107-0 | 418.26
15.015.0107-A | 368.22
15.015.0108-0 | 326.86
15.015.0108-A | 289.72
15.015.0109-0 | 494.9
15.015.0109-A | 455.39
15.015.0114-0 | 361.08
15.015.0114-A | 317.65
15.015.0117-0 | 321.57
15.015.0117-A | 284.43
15.015.0118-0 | 492.47
15.015.0118-A | 452.96
15.015.0119-0 | 543.01
15.015.0119-A | 479.64
15.015.0121-0 | 390.68
15.015.0121-A | 348.8
15.015.0122-0 | 599.71
15.015.0122-A | 555.46
15.015.0123-0 | 447.81
15.015.0123-A | 395.45
15.015.0124-0 | 381.96
15.015.0124-A | 340.08
15.015.0126-0 | 600.52
15.015.0126-A | 556.27
15.015.0127-0 | 548.76
15.015.0127-A | 487.82
15.015.0128-0 | 365.97
15.015.0128-A | 330.81
15.015.0129-0 | 621.49
15.015.0129-A | 583.81
15.015.0130-0 | 407.4
15.015.0130-A | 363.22
15.015.0131-0 | 328.37
15.015.0131-A | 296.77
15.015.0132-0 | 582.59
15.015.0132-A | 548.62
15.015.0135-0 | 631.41
15.015.0135-A | 561.43
15.015.0136-0 | 418.14
15.015.0136-A | 378.25
15.015.0137-0 | 761.76
15.015.0137-A | 719.49
15.015.0140-0 | 472.67
15.015.0140-A | 421.41
15.015.0141-0 | 380.47
15.015.0141-A | 343.9
15.015.0142-0 | 672.91
15.015.0142-A | 633.97
15.015.0150-0 | 733.19
15.015.0150-A | 651.8
15.015.0151-0 | 489.46
15.015.0151-A | 442.46
15.015.0152-0 | 768.23
15.015.0152-A | 718.86
15.015.0155-0 | 544.8
15.015.0155-A | 485.77
15.015.0156-0 | 439.43
15.015.0156-A | 397.17
15.015.0157-0 | 828.26
15.015.0157-A | 783.63
15.015.0160-0 | 819.95
15.015.0160-A | 729.53
15.015.0161-0 | 545.75
15.015.0161-A | 494.02
15.015.0162-0 | 1022.68
15.015.0162-A | 968.57
15.015.0171-0 | 348.45
15.015.0171-A | 305.8
15.015.0173-0 | 396.94
15.015.0173-A | 349.56
15.015.0175-0 | 467.88
15.015.0175-A | 411.03
15.015.0177-0 | 596.23
15.015.0177-A | 525.16
15.015.0179-0 | 710.01
15.015.0179-A | 629.47
15.015.0199-0 | 335.77
15.015.0199-A | 295.5
15.015.0203-0 | 313.48
15.015.0203-A | 275.58
15.015.0204-0 | 278.01
15.015.0204-A | 244.84
15.015.0205-0 | 172.22
15.015.0205-A | 153.27
15.015.0207-0 | 301.39
15.015.0207-A | 277.7
15.015.0208-0 | 354.55
15.015.0208-A | 349.81
15.015.0213-0 | 237.19
15.015.0213-A | 209.34
15.015.0214-0 | 176.26
15.015.0214-A | 157
15.015.0215-0 | 282.18
15.015.0215-A | 260.56
15.015.0220-0 | 314.27
15.015.0220-A | 278.81
15.015.0221-0 | 233.03
15.015.0221-A | 209.03
15.015.0222-0 | 368.03
15.015.0222-A | 341.67
15.015.0225-0 | 363.08
15.015.0225-A | 322.39
15.015.0226-0 | 261.53
15.015.0226-A | 235.16
15.015.0227-0 | 454.69
15.015.0227-A | 425.96
15.015.0250-0 | 257.72
15.015.0250-A | 228.57
15.015.0251-0 | 194.73
15.015.0251-A | 174.17
15.015.0255-0 | 259.07
15.015.0255-A | 229.92
15.015.0256-0 | 198.89
15.015.0256-A | 178.33
15.015.0257-0 | 306.3
15.015.0257-A | 283.37
15.015.0258-0 | 310.46
15.015.0258-A | 287.53
15.015.0260-0 | 201.74
15.015.0260-A | 179.35
15.015.0261-0 | 173.33
15.015.0261-A | 155.14
15.015.0265-0 | 203.09
15.015.0265-A | 180.7
15.015.0266-0 | 177.49
15.015.0266-A | 159.3
15.015.0267-0 | 268.72
15.015.0267-A | 248.16
15.015.0268-0 | 272.88
15.015.0268-A | 252.32
15.015.0270-0 | 342.76
15.015.0270-A | 304.93
15.015.0271-0 | 249.94
15.015.0271-A | 224.64
15.015.0275-0 | 348.16
15.015.0275-A | 309.97
15.015.0276-0 | 258.26
15.015.0276-A | 232.96
15.015.0277-0 | 390.59
15.015.0277-A | 362.92
15.015.0278-0 | 398.91
15.015.0278-A | 371.24
15.015.0280-0 | 273.85
15.015.0280-A | 244.63
15.015.0281-0 | 230.21
15.015.0281-A | 207.28
15.015.0285-0 | 276.55
15.015.0285-A | 247.33
15.015.0286-0 | 238.53
15.015.0286-A | 215.6
15.015.0287-0 | 354.68
15.015.0287-A | 329.38
15.015.0288-0 | 363
15.015.0288-A | 337.7
15.015.0290-0 | 441.17
15.015.0290-A | 393.95
15.015.0291-0 | 313.13
15.015.0291-A | 283.09
15.015.0295-0 | 445.22
15.015.0295-A | 398
15.015.0296-0 | 325.61
15.015.0296-A | 295.57
15.015.0297-0 | 511.94
15.015.0297-A | 479.53
15.015.0298-0 | 524.42
15.015.0298-A | 492.01
15.015.0300-0 | 346.9
15.015.0300-A | 310.84
15.015.0301-0 | 288.03
15.015.0301-A | 260.37
15.015.0305-0 | 350.95
15.015.0305-A | 314.89
15.015.0306-0 | 300.51
15.015.0306-A | 272.85
15.015.0307-0 | 470.66
15.015.0307-A | 440.62
15.015.0308-0 | 483.14
15.015.0308-A | 453.1
15.015.0310-0 | 531.49
15.015.0310-A | 475.22
15.015.0311-0 | 370.92
15.015.0311-A | 336.14
15.015.0315-0 | 521.98
15.015.0315-A | 467.71
15.015.0316-0 | 387.56
15.015.0316-A | 352.78
15.015.0317-0 | 627.88
15.015.0317-A | 590.74
15.015.0318-0 | 644.52
15.015.0318-A | 607.38
15.015.0320-0 | 418.07
15.015.0320-A | 375.18
15.015.0321-0 | 343.97
15.015.0321-A | 311.57
15.015.0325-0 | 423.47
15.015.0325-A | 380.58
15.015.0326-0 | 360.61
15.015.0326-A | 328.21
15.015.0327-0 | 584.76
15.015.0327-A | 549.98
15.015.0328-0 | 601.4
15.015.0328-A | 566.62
15.015.0400-0 | 177.23
15.015.0400-A | 156.7
15.016.0010-0 | 248.51
15.016.0010-A | 222.83
15.016.0015-0 | 227.22
15.016.0015-A | 202.92
15.016.0030-0 | 449.83
15.016.0030-A | 406.58
15.016.0045-0 | 581.56
15.016.0045-A | 527.46
15.016.0060-0 | 615.27
15.016.0060-A | 557.53
15.016.0075-0 | 731.89
15.016.0075-A | 663.32
15.016.0090-0 | 826.83
15.016.0090-A | 749.03
15.016.0105-0 | 944.36
15.016.0105-A | 855.1
15.016.0111-0 | 335.32
15.016.0111-A | 300.17
15.016.0114-0 | 414.58
15.016.0114-A | 374.69
15.016.0119-0 | 478.68
15.016.0119-A | 433.9
15.016.0130-0 | 559.73
15.016.0130-A | 507.16
15.016.0145-0 | 770.43
15.016.0145-A | 709.61
15.016.0160-0 | 878.95
15.016.0160-A | 808.96
15.016.0170-0 | 406.38
15.016.0170-A | 359
15.016.0172-0 | 463.09
15.016.0172-A | 410.97
15.016.0174-0 | 534.04
15.016.0174-A | 472.44
15.016.0176-0 | 665.52
15.016.0176-A | 589.71
15.016.0178-0 | 802.2
15.016.0178-A | 716.91
15.016.0190-0 | 236.44
15.016.0190-A | 213.13
15.016.0193-0 | 303.66
15.016.0193-A | 275.62
15.016.0196-0 | 371.83
15.016.0196-A | 339.05
15.016.0199-0 | 438.12
15.016.0199-A | 400.59
15.017.0155-0 | 12.54
15.017.0155-A | 11.36
15.017.0160-0 | 13.61
15.017.0160-A | 12.28
15.017.0165-0 | 15.14
15.017.0165-A | 13.67
15.017.0170-0 | 18.05
15.017.0170-A | 16.43
15.017.0175-0 | 24.36
15.017.0175-A | 22.61
15.017.0180-0 | 31.72
15.017.0180-A | 29.83
15.017.0185-0 | 37.09
15.017.0185-A | 35.05
15.017.0190-0 | 42.19
15.017.0190-A | 39.96
15.017.0195-0 | 54.54
15.017.0195-A | 51.6
15.017.0200-0 | 61.92
15.017.0200-A | 58.69
15.017.0205-0 | 76.12
15.017.0205-A | 72.61
15.017.0210-0 | 98.72
15.017.0210-A | 94.93
15.017.0215-0 | 125
15.017.0215-A | 120.93
15.017.0220-0 | 182.01
15.017.0220-A | 177.56
15.017.0225-0 | 24.76
15.017.0225-A | 23.58
15.017.0230-0 | 40.53
15.017.0230-A | 39.2
15.017.0235-0 | 93.76
15.017.0235-A | 92.14
15.017.0240-0 | 9.23
15.017.0240-A | 8.05
15.017.0245-0 | 9.39
15.017.0245-A | 8.21
15.017.0250-0 | 9.51
15.017.0250-A | 8.33
15.017.0255-0 | 9.39
15.017.0255-A | 8.21
15.017.0260-0 | 9.47
15.017.0260-A | 8.29
15.017.0265-0 | 10.78
15.017.0265-A | 9.45
15.017.0270-0 | 10.98
15.017.0270-A | 9.65
15.017.0275-0 | 12.17
15.017.0275-A | 10.7
15.017.0280-0 | 14.75
15.017.0280-A | 13.13
15.017.0285-0 | 15.2
15.017.0285-A | 13.58
15.017.0290-0 | 17.01
15.017.0290-A | 15.26
15.017.0295-0 | 21.36
15.017.0295-A | 19.47
15.017.0300-0 | 22.54
15.017.0300-A | 20.65
15.017.0305-0 | 23.9
15.017.0305-A | 22.01
15.008.0085-0 | 31.99
15.017.0310-A | 29.95
15.017.0315-0 | 43.02
15.017.0315-A | 40.79
15.017.0320-0 | 12.11
15.017.0320-A | 10.93
15.017.0325-0 | 13.97
15.017.0325-A | 12.64
15.017.0327-0 | 15.32
15.017.0327-A | 13.95
15.017.0330-0 | 16.2
15.017.0330-A | 14.78
15.017.0331-0 | 17.62
15.017.0331-A | 16.15
15.017.0332-0 | 21.85
15.017.0332-A | 20.33
15.017.0333-0 | 27.65
15.017.0333-A | 26.09
15.017.0335-0 | 28.31
15.017.0335-A | 26.69
15.017.0337-0 | 33.72
15.017.0337-A | 32.01
15.017.0338-0 | 40.69
15.017.0338-A | 38.94
15.017.0340-0 | 50.71
15.017.0340-A | 48.82
15.018.0010-0 | 13.2
15.018.0010-A | 12.65
15.018.0015-0 | 13.67
15.018.0015-A | 12.98
15.018.0020-0 | 18.31
15.018.0020-A | 17.48
15.018.0025-0 | 13.11
15.018.0025-A | 12.56
15.018.0030-0 | 13.77
15.018.0030-A | 13.08
15.018.0035-0 | 18.73
15.018.0035-A | 17.9
15.018.0040-0 | 12.9
15.018.0040-A | 12.35
15.018.0050-0 | 13.48
15.018.0050-A | 12.79
15.018.0055-0 | 19.12
15.018.0055-A | 18.29
15.018.0060-0 | 13.52
15.018.0060-A | 12.97
15.018.0065-0 | 13.77
15.018.0065-A | 13.08
15.018.0070-0 | 16.3
15.018.0070-A | 15.47
15.018.0075-0 | 13.52
15.018.0075-A | 12.97
15.018.0080-0 | 13.59
15.018.0080-A | 12.9
15.018.0085-0 | 16.3
15.018.0085-A | 15.47
15.018.0090-0 | 14.54
15.018.0090-A | 13.99
15.018.0095-0 | 17.12
15.018.0095-A | 16.43
15.018.0100-0 | 21.12
15.018.0100-A | 20.29
15.018.0105-0 | 13.75
15.018.0105-A | 13.2
15.018.0110-0 | 13.59
15.018.0110-A | 12.9
15.018.0115-0 | 21.42
15.018.0115-A | 20.59
15.018.0117-0 | 9.21
15.018.0117-A | 8.66
15.018.0118-0 | 10.24
15.018.0118-A | 9.55
15.018.0119-0 | 11.27
15.018.0119-A | 10.44
15.018.0120-0 | 6.35
15.018.0120-A | 5.78
15.018.0125-0 | 6.59
15.018.0125-A | 6.02
15.018.0130-0 | 6.88
15.018.0130-A | 6.31
15.018.0133-0 | 107.52
15.018.0133-A | 104.2
15.018.0136-0 | 15.6
15.018.0136-A | 13.68
15.018.0140-0 | 42.56
15.018.0140-A | 40.64
15.018.0145-0 | 105.56
15.018.0145-A | 103.5
15.018.0150-0 | 157.14
15.018.0150-A | 154.94
15.018.0155-0 | 258.72
15.018.0155-A | 256.38
15.018.0160-0 | 539.75
15.018.0160-A | 537.27
15.018.0165-0 | 777.87
15.018.0165-A | 775.12
15.018.0170-0 | 1804.2
15.018.0170-A | 1801.18
15.018.0175-0 | 52.43
15.018.0175-A | 47.69
15.018.0180-0 | 30.68
15.018.0180-A | 28.55
15.018.0250-0 | 23.69
15.018.0250-A | 21.32
15.018.0255-0 | 28.59
15.018.0255-A | 25.75
15.018.0260-0 | 42.94
15.018.0260-A | 38.68
15.018.0265-0 | 50.07
15.018.0265-A | 45.33
15.018.0270-0 | 71.65
15.018.0270-A | 65.97
15.018.0275-0 | 104.74
15.018.0275-A | 97.64
15.018.0280-0 | 136.06
15.018.0280-A | 127.06
15.018.0450-0 | 77.11
15.018.0450-A | 72.37
15.018.0455-0 | 78.16
15.018.0455-A | 73.42
15.018.0460-0 | 98.67
15.018.0460-A | 93.93
15.018.0465-0 | 103.32
15.018.0465-A | 98.58
15.018.0466-0 | 57.11
15.018.0466-A | 52.37
15.018.0467-0 | 61.3
15.018.0467-A | 56.56
15.018.0468-0 | 65.5
15.018.0468-A | 60.76
15.018.0469-0 | 69.86
15.018.0469-A | 65.13
15.018.0470-0 | 85.38
15.018.0470-A | 80.64
15.018.0471-0 | 96.72
15.018.0471-A | 91.99
15.018.0472-0 | 61.43
15.018.0472-A | 56.69
15.018.0473-0 | 69.82
15.018.0473-A | 65.08
15.018.0474-0 | 74.06
15.018.0474-A | 69.33
15.018.0475-0 | 90.3
15.018.0475-A | 85.56
15.018.0476-0 | 120.85
15.018.0476-A | 116.11
15.018.0477-0 | 63.93
15.018.0477-A | 59.19
15.018.0478-0 | 72.42
15.018.0478-A | 67.68
15.018.0479-0 | 74.16
15.018.0479-A | 69.43
15.018.0480-0 | 82.58
15.018.0480-A | 77.84
15.018.0481-0 | 106.73
15.018.0481-A | 101.99
15.018.0482-0 | 45.14
15.018.0482-A | 40.41
15.018.0483-0 | 48.36
15.018.0483-A | 43.62
15.018.0484-0 | 51.58
15.018.0484-A | 46.84
15.018.0485-0 | 54.8
15.018.0485-A | 50.06
15.018.0486-0 | 67.17
15.018.0486-A | 62.43
15.018.0487-0 | 75.09
15.018.0487-A | 70.35
15.018.0488-0 | 48.55
15.018.0488-A | 43.81
15.018.0489-0 | 54.8
15.018.0489-A | 50.06
15.018.0490-0 | 58.02
15.018.0490-A | 53.28
15.018.0491-0 | 71.12
15.018.0491-A | 66.39
15.018.0492-0 | 94.9
15.018.0492-A | 90.17
15.018.0493-0 | 50.94
15.018.0493-A | 46.2
15.018.0494-0 | 58.02
15.018.0494-A | 53.28
15.018.0495-0 | 58.44
15.018.0495-A | 53.7
15.018.0496-0 | 64.3
15.018.0496-A | 59.56
15.018.0497-0 | 83.01
15.018.0497-A | 78.27
15.018.0498-0 | 62.63
15.018.0498-A | 57.9
15.018.0499-0 | 70.52
15.018.0499-A | 65.78
15.018.0500-0 | 78.38
15.018.0500-A | 73.64
15.018.0501-0 | 86.44
15.018.0501-A | 81.7
15.018.0502-0 | 110.5
15.018.0502-A | 105.76
15.018.0503-0 | 129.57
15.018.0503-A | 124.83
15.018.0504-0 | 70.64
15.018.0504-A | 65.91
15.018.0505-0 | 82.75
15.018.0505-A | 78.01
15.018.0506-0 | 90.64
15.018.0506-A | 85.9
15.018.0507-0 | 115.41
15.018.0507-A | 110.67
15.018.0508-0 | 153.69
15.018.0508-A | 148.95
15.018.0509-0 | 73.15
15.018.0509-A | 68.41
15.018.0510-0 | 85.3
15.018.0510-A | 80.57
15.018.0511-0 | 90.74
15.018.0511-A | 86
15.018.0512-0 | 107.69
15.018.0512-A | 102.96
15.018.0513-0 | 139.58
15.018.0513-A | 134.84
15.018.0514-0 | 49.75
15.018.0514-A | 45.01
15.018.0515-0 | 56.04
15.018.0515-A | 51.3
15.018.0516-0 | 62.31
15.018.0516-A | 57.58
15.018.0517-0 | 68.61
15.018.0517-A | 63.87
15.018.0518-0 | 88.1
15.018.0518-A | 83.36
15.018.0519-0 | 102.46
15.018.0519-A | 97.72
15.018.0520-0 | 56.23
15.018.0520-A | 51.49
15.018.0521-0 | 65.53
15.018.0521-A | 60.8
15.018.0522-0 | 71.83
15.018.0522-A | 67.09
15.018.0523-0 | 92.05
15.018.0523-A | 87.32
15.018.0524-0 | 122.27
15.018.0524-A | 117.54
15.018.0525-0 | 58.62
15.018.0525-A | 53.89
15.018.0526-0 | 68.76
15.018.0526-A | 64.02
15.018.0527-0 | 72.25
15.018.0527-A | 67.52
15.018.0528-0 | 85.23
15.018.0528-A | 80.49
15.018.0529-0 | 110.38
15.018.0529-A | 105.64
15.018.0540-0 | 62.63
15.018.0540-A | 57.9
15.018.0550-0 | 70.52
15.018.0550-A | 65.78
15.018.0551-0 | 78.38
15.018.0551-A | 73.64
15.018.0552-0 | 86.44
15.018.0552-A | 81.7
15.018.0554-0 | 110.5
15.018.0554-A | 105.77
15.018.0555-0 | 129.56
15.018.0555-A | 124.82
15.018.0556-0 | 74.28
15.018.0556-A | 69.54
15.018.0557-0 | 82.75
15.018.0557-A | 78.01
15.018.0558-0 | 90.65
15.018.0558-A | 85.91
15.018.0560-0 | 115.4
15.018.0560-A | 110.67
15.018.0561-0 | 153.65
15.018.0561-A | 148.91
15.018.0562-0 | 77.77
15.018.0562-A | 73.03
15.018.0563-0 | 85.29
15.018.0563-A | 80.55
15.018.0564-0 | 94.11
15.018.0564-A | 89.37
15.018.0566-0 | 120.66
15.018.0566-A | 115.92
15.018.0567-0 | 139.59
15.018.0567-A | 134.85
15.018.0568-0 | 49.75
15.018.0568-A | 45.01
15.018.0570-0 | 56.04
15.018.0570-A | 51.3
15.018.0571-0 | 62.31
15.018.0571-A | 57.58
15.018.0572-0 | 68.61
15.018.0572-A | 63.87
15.018.0574-0 | 88.1
15.018.0574-A | 83.37
15.018.0575-0 | 102.45
15.018.0575-A | 97.71
15.018.0576-0 | 59.26
15.018.0576-A | 54.52
15.018.0577-0 | 65.53
15.018.0577-A | 60.8
15.018.0578-0 | 71.83
15.018.0578-A | 67.1
15.018.0580-0 | 92.05
15.018.0580-A | 87.31
15.018.0581-0 | 122.24
15.018.0581-A | 117.5
15.018.0582-0 | 62.48
15.018.0582-A | 57.74
15.018.0583-0 | 68.76
15.018.0583-A | 64.02
15.018.0584-0 | 75.06
15.018.0584-A | 70.32
15.018.0586-0 | 96.03
15.018.0586-A | 91.29
15.018.0587-0 | 110.39
15.018.0587-A | 105.65
15.018.0588-0 | 22.98
15.018.0588-A | 20.61
15.018.0590-0 | 25.69
15.018.0590-A | 23.32
15.018.0591-0 | 27.82
15.018.0591-A | 25.45
15.018.0592-0 | 31.11
15.018.0592-A | 28.74
15.018.0594-0 | 39.42
15.018.0594-A | 37.05
15.018.0595-0 | 48.63
15.018.0595-A | 46.26
15.018.0596-0 | 27.01
15.018.0596-A | 24.64
15.018.0597-0 | 29.87
15.018.0597-A | 27.5
15.018.0598-0 | 31.74
15.018.0598-A | 29.37
15.018.0600-0 | 42.13
15.018.0600-A | 39.76
15.018.0601-0 | 50.35
15.018.0601-A | 47.98
15.018.0602-0 | 28.85
15.018.0602-A | 26.48
15.018.0603-0 | 31.93
15.018.0603-A | 29.56
15.018.0604-0 | 35.42
15.018.0604-A | 33.05
15.018.0606-0 | 49.59
15.018.0606-A | 47.22
15.018.0607-0 | 59.29
15.018.0607-A | 56.92
15.018.0608-0 | 26.57
15.018.0608-A | 24.2
15.018.0610-0 | 28.27
15.018.0610-A | 25.9
15.018.0611-0 | 32.21
15.018.0611-A | 29.84
15.018.0612-0 | 39.49
15.018.0612-A | 37.12
15.018.0614-0 | 61.29
15.018.0614-A | 58.92
15.018.0615-0 | 80.15
15.018.0615-A | 77.78
15.018.0616-0 | 30.88
15.018.0616-A | 28.51
15.018.0617-0 | 35.01
15.018.0617-A | 32.64
15.018.0618-0 | 39.78
15.018.0618-A | 37.41
15.018.0620-0 | 66.79
15.018.0620-A | 64.42
15.018.0621-0 | 86.38
15.018.0621-A | 84.01
15.018.0622-0 | 34.92
15.018.0622-A | 32.55
15.018.0623-0 | 37.96
15.018.0623-A | 35.59
15.018.0624-0 | 42.9
15.018.0624-A | 40.53
15.018.0626-0 | 72.28
15.018.0626-A | 69.91
15.018.0627-0 | 92.6
15.018.0627-A | 90.23
15.018.0628-0 | 22.66
15.018.0628-A | 20.29
15.018.0630-0 | 25.13
15.018.0630-A | 22.76
15.018.0631-0 | 25.96
15.018.0631-A | 23.59
15.018.0632-0 | 27.6
15.018.0632-A | 25.23
15.018.0634-0 | 30.73
15.018.0634-A | 28.36
15.018.0635-0 | 33.86
15.018.0635-A | 31.49
15.018.0636-0 | 26.47
15.018.0636-A | 24.1
15.018.0637-0 | 28.01
15.018.0637-A | 25.64
15.018.0638-0 | 29.86
15.018.0638-A | 27.49
15.018.0640-0 | 32.76
15.018.0640-A | 30.39
15.018.0641-0 | 35.89
15.018.0641-A | 33.52
15.018.0642-0 | 28.65
15.018.0642-A | 26.28
15.018.0643-0 | 30.49
15.018.0643-A | 28.12
15.018.0644-0 | 32.33
15.018.0644-A | 29.96
15.018.0646-0 | 35
15.018.0646-A | 32.63
15.018.0647-0 | 38.14
15.018.0647-A | 35.77
15.018.0648-0 | 22.66
15.018.0648-A | 20.29
15.018.0650-0 | 25.13
15.018.0650-A | 22.76
15.018.0651-0 | 25.96
15.018.0651-A | 23.59
15.018.0652-0 | 27.6
15.018.0652-A | 25.23
15.018.0654-0 | 30.73
15.018.0654-A | 28.36
15.018.0655-0 | 33.86
15.018.0655-A | 31.49
15.018.0656-0 | 26.47
15.018.0656-A | 24.1
15.018.0657-0 | 28.01
15.018.0657-A | 25.64
15.018.0658-0 | 29.86
15.018.0658-A | 27.49
15.018.0660-0 | 32.76
15.018.0660-A | 30.39
15.018.0661-0 | 35.89
15.018.0661-A | 33.52
15.018.0662-0 | 28.65
15.018.0662-A | 26.28
15.018.0663-0 | 30.49
15.018.0663-A | 28.12
15.018.0664-0 | 32.33
15.018.0664-A | 29.96
15.018.0666-0 | 35
15.018.0666-A | 32.63
15.018.0667-0 | 38.14
15.018.0667-A | 35.77
15.018.0668-0 | 25.69
15.018.0668-A | 23.32
15.018.0670-0 | 28.04
15.018.0670-A | 25.67
15.018.0671-0 | 30.39
15.018.0671-A | 28.02
15.018.0672-0 | 32.58
15.018.0672-A | 30.21
15.018.0674-0 | 40.87
15.018.0674-A | 38.5
15.018.0675-0 | 45.27
15.018.0675-A | 42.9
15.018.0676-0 | 30.56
15.018.0676-A | 28.19
15.018.0677-0 | 32.7
15.018.0677-A | 30.33
15.018.0678-0 | 34.67
15.018.0678-A | 32.3
15.018.0680-0 | 44.24
15.018.0680-A | 41.87
15.018.0681-0 | 48.77
15.018.0681-A | 46.4
15.018.0682-0 | 34.51
15.018.0682-A | 32.14
15.018.0683-0 | 38.53
15.018.0683-A | 36.16
15.018.0684-0 | 38.61
15.018.0684-A | 36.24
15.018.0686-0 | 48.05
15.018.0686-A | 45.68
15.018.0687-0 | 52.58
15.018.0687-A | 50.21
15.018.0688-0 | 25.45
15.018.0688-A | 23.08
15.018.0690-0 | 29.95
15.018.0690-A | 27.58
15.018.0691-0 | 32.04
15.018.0691-A | 29.67
15.018.0692-0 | 35.83
15.018.0692-A | 33.46
15.018.0694-0 | 28.23
15.018.0694-A | 25.86
15.018.0695-0 | 51.41
15.018.0695-A | 49.04
15.018.0696-0 | 31.39
15.018.0696-A | 29.02
15.018.0697-0 | 29.79
15.018.0697-A | 27.42
15.018.0698-0 | 38.78
15.018.0698-A | 36.41
15.018.0700-0 | 39.55
15.018.0700-A | 37.18
15.018.0701-0 | 44.99
15.018.0701-A | 42.62
15.018.0702-0 | 34.18
15.018.0702-A | 31.81
15.018.0703-0 | 37.79
15.018.0703-A | 35.42
15.018.0704-0 | 41.92
15.018.0704-A | 39.55
15.018.0706-0 | 33.55
15.018.0706-A | 31.18
15.018.0707-0 | 50.27
15.018.0707-A | 47.9
15.018.0708-0 | 28.27
15.018.0708-A | 25.9
15.018.0710-0 | 31.72
15.018.0710-A | 29.35
15.018.0711-0 | 35.18
15.018.0711-A | 32.81
15.018.0712-0 | 38.78
15.018.0712-A | 36.41
15.018.0714-0 | 44.24
15.018.0714-A | 41.87
15.018.0715-0 | 49.96
15.018.0715-A | 47.59
15.018.0716-0 | 36.65
15.018.0716-A | 34.28
15.018.0717-0 | 42.38
15.018.0717-A | 40.01
15.018.0718-0 | 39.78
15.018.0718-A | 37.41
15.018.0720-0 | 49.51
15.018.0720-A | 47.14
15.018.0721-0 | 55.65
15.018.0721-A | 53.28
15.018.0722-0 | 41.92
15.018.0722-A | 39.55
15.018.0723-0 | 39.78
15.018.0723-A | 37.41
15.018.0724-0 | 53.21
15.018.0724-A | 50.84
15.018.0726-0 | 54.92
15.018.0726-A | 52.55
15.018.0727-0 | 61.8
15.018.0727-A | 59.43
15.018.0728-0 | 26.71
15.018.0728-A | 24.34
15.018.0730-0 | 30.5
15.018.0730-A | 28.13
15.018.0731-0 | 34.91
15.018.0731-A | 32.54
15.018.0732-0 | 39.94
15.018.0732-A | 37.57
15.018.0734-0 | 55.37
15.018.0734-A | 53
15.018.0735-0 | 63.12
15.018.0735-A | 60.75
15.018.0736-0 | 33.37
15.018.0736-A | 31
15.018.0737-0 | 37.79
15.018.0737-A | 35.42
15.018.0738-0 | 42.84
15.018.0738-A | 40.47
15.018.0740-0 | 59.91
15.018.0740-A | 57.54
15.018.0741-0 | 67.94
15.018.0741-A | 65.57
15.018.0742-0 | 36.58
15.018.0742-A | 34.21
15.018.0743-0 | 42.57
15.018.0743-A | 40.2
15.018.0744-0 | 43.54
15.018.0744-A | 41.17
15.018.0746-0 | 64.73
15.018.0746-A | 62.36
15.018.0747-0 | 73.23
15.018.0747-A | 70.86
15.018.0748-0 | 36.39
15.018.0748-A | 34.02
15.018.0750-0 | 40.76
15.018.0750-A | 38.39
15.018.0751-0 | 45.86
15.018.0751-A | 43.49
15.018.0752-0 | 51.62
15.018.0752-A | 49.25
15.018.0754-0 | 67.94
15.018.0754-A | 65.57
15.018.0755-0 | 86.56
15.018.0755-A | 84.19
15.018.0756-0 | 44.87
15.018.0756-A | 42.5
15.018.0757-0 | 50.21
15.018.0757-A | 47.84
15.018.0758-0 | 54.41
15.018.0758-A | 52.04
15.018.0760-0 | 82.23
15.018.0760-A | 79.86
15.018.0761-0 | 92.71
15.018.0761-A | 90.34
15.018.0762-0 | 48.98
15.018.0762-A | 46.61
15.018.0763-0 | 46.07
15.018.0763-A | 43.7
15.018.0764-0 | 58.85
15.018.0764-A | 56.48
15.018.0766-0 | 79.51
15.018.0766-A | 77.14
15.018.0767-0 | 98.86
15.018.0767-A | 96.49
15.018.0768-0 | 36.65
15.018.0768-A | 34.28
15.018.0770-0 | 45.5
15.018.0770-A | 43.13
15.018.0771-0 | 48.81
15.018.0771-A | 46.44
15.018.0772-0 | 55.89
15.018.0772-A | 53.52
15.018.0774-0 | 80.55
15.018.0774-A | 78.18
15.018.0775-0 | 102.39
15.018.0775-A | 100.02
15.018.0776-0 | 45.82
15.018.0776-A | 43.45
15.018.0777-0 | 52.94
15.018.0777-A | 50.57
15.018.0778-0 | 60.34
15.018.0778-A | 57.97
15.018.0780-0 | 86.56
15.018.0780-A | 84.19
15.018.0781-0 | 109.1
15.018.0781-A | 106.73
15.018.0782-0 | 43.34
15.018.0782-A | 40.97
15.018.0783-0 | 57.2
15.018.0783-A | 54.83
15.018.0784-0 | 62.19
15.018.0784-A | 59.82
15.018.0786-0 | 62.5
15.018.0786-A | 60.13
15.018.0787-0 | 115.84
15.018.0787-A | 113.47
15.018.0788-0 | 45.36
15.018.0788-A | 42.99
15.018.0790-0 | 54.76
15.018.0790-A | 52.39
15.018.0791-0 | 56.4
15.018.0791-A | 54.03
15.018.0792-0 | 62.8
15.018.0792-A | 60.43
15.018.0794-0 | 88.47
15.018.0794-A | 86.1
15.018.0795-0 | 108.81
15.018.0795-A | 106.44
15.018.0796-0 | 54.76
15.018.0796-A | 52.39
15.018.0797-0 | 60.66
15.018.0797-A | 58.29
15.018.0798-0 | 76.01
15.018.0798-A | 73.64
15.018.0800-0 | 93.43
15.018.0800-A | 91.06
15.018.0801-0 | 113.79
15.018.0801-A | 111.42
15.018.0802-0 | 59.01
15.018.0802-A | 56.64
15.018.0803-0 | 64.78
15.018.0803-A | 62.41
15.018.0804-0 | 71.2
15.018.0804-A | 68.83
15.018.0806-0 | 98.42
15.018.0806-A | 96.05
15.018.0807-0 | 118.78
15.018.0807-A | 116.41
15.018.0808-0 | 23.65
15.018.0808-A | 21.28
15.018.0810-0 | 26.46
15.018.0810-A | 24.09
15.018.0811-0 | 29.75
15.018.0811-A | 27.38
15.018.0812-0 | 33.84
15.018.0812-A | 31.47
15.018.0814-0 | 48.48
15.018.0814-A | 46.11
15.018.0815-0 | 63.12
15.018.0815-A | 60.75
15.018.0816-0 | 26.12
15.018.0816-A | 23.75
15.018.0817-0 | 30.95
15.018.0817-A | 28.58
15.018.0818-0 | 36.32
15.018.0818-A | 33.95
15.018.0820-0 | 52.14
15.018.0820-A | 49.77
15.018.0821-0 | 71.85
15.018.0821-A | 69.48
15.018.0822-0 | 30.06
15.018.0822-A | 27.69
15.018.0823-0 | 34.18
15.018.0823-A | 31.81
15.018.0824-0 | 38.78
15.018.0824-A | 36.41
15.018.0826-0 | 55.8
15.018.0826-A | 53.43
15.018.0827-0 | 92.6
15.018.0827-A | 90.23
15.018.0828-0 | 26.46
15.018.0828-A | 24.09
15.018.0830-0 | 29.57
15.018.0830-A | 27.2
15.018.0831-0 | 33.2
15.018.0831-A | 30.83
15.018.0832-0 | 37.47
15.018.0832-A | 35.1
15.018.0834-0 | 53.6
15.018.0834-A | 51.23
15.018.0835-0 | 68.98
15.018.0835-A | 66.61
15.018.0836-0 | 31.72
15.018.0836-A | 29.35
15.018.0837-0 | 35.49
15.018.0837-A | 33.12
15.018.0838-0 | 44.08
15.018.0838-A | 41.71
15.018.0840-0 | 56.97
15.018.0840-A | 54.6
15.018.0841-0 | 68.41
15.018.0841-A | 66.04
15.018.0842-0 | 33.84
15.018.0842-A | 31.47
15.018.0843-0 | 37.79
15.018.0843-A | 35.42
15.018.0844-0 | 42.57
15.018.0844-A | 40.2
15.018.0846-0 | 60.2
15.018.0846-A | 57.83
15.018.0847-0 | 76.3
15.018.0847-A | 73.93
15.018.0848-0 | 30.39
15.018.0848-A | 28.02
15.018.0850-0 | 35.88
15.018.0850-A | 33.51
15.018.0851-0 | 37.79
15.018.0851-A | 35.42
15.018.0852-0 | 42.57
15.018.0852-A | 40.2
15.018.0854-0 | 60.2
15.018.0854-A | 57.83
15.018.0855-0 | 76.3
15.018.0855-A | 73.93
15.018.0856-0 | 36.32
15.018.0856-A | 33.95
15.018.0857-0 | 44.77
15.018.0857-A | 42.4
15.018.0858-0 | 50.49
15.018.0858-A | 48.12
15.018.0860-0 | 63.12
15.018.0860-A | 60.75
15.018.0861-0 | 79.24
15.018.0861-A | 76.87
15.018.0862-0 | 38.78
15.018.0862-A | 36.41
15.018.0863-0 | 42.74
15.018.0863-A | 40.37
15.018.0864-0 | 47.5
15.018.0864-A | 45.13
15.018.0866-0 | 66.07
15.018.0866-A | 63.7
15.018.0867-0 | 82.17
15.018.0867-A | 79.8
15.018.0870-0 | 25.57
15.018.0870-A | 23.2
15.018.0871-0 | 35.75
15.018.0871-A | 33.38
15.018.0872-0 | 30.63
15.018.0872-A | 28.26
15.018.0873-0 | 38.39
15.018.0873-A | 36.02
15.018.0874-0 | 36.24
15.018.0874-A | 33.87
15.018.0875-0 | 30.88
15.018.0875-A | 28.51
15.018.0881-0 | 43.51
15.018.0881-A | 41.14
15.018.0882-0 | 43.51
15.018.0882-A | 41.14
15.018.0883-0 | 49.36
15.018.0883-A | 46.99
15.018.0884-0 | 38.39
15.018.0884-A | 36.02
15.018.0885-0 | 67.75
15.018.0885-A | 65.38
15.018.0887-0 | 67.75
15.018.0887-A | 65.38
15.018.0888-0 | 93.45
15.018.0888-A | 91.08
15.018.0889-0 | 67.75
15.018.0889-A | 65.38
15.018.0890-0 | 54.06
15.018.0890-A | 51.69
15.018.0898-0 | 32.09
15.018.0898-A | 29.72
15.018.0900-0 | 37.81
15.018.0900-A | 35.44
15.018.0901-0 | 39.1
15.018.0901-A | 36.73
15.018.0902-0 | 42.58
15.018.0902-A | 40.21
15.018.0904-0 | 55.37
15.018.0904-A | 53
15.018.0905-0 | 70.6
15.018.0905-A | 68.23
15.018.0906-0 | 41.59
15.018.0906-A | 39.22
15.018.0907-0 | 41.54
15.018.0907-A | 39.17
15.018.0908-0 | 50.23
15.018.0908-A | 47.86
15.018.0910-0 | 58.89
15.018.0910-A | 56.52
15.018.0911-0 | 67.53
15.018.0911-A | 65.16
15.018.0912-0 | 40.31
15.018.0912-A | 37.94
15.018.0913-0 | 44.12
15.018.0913-A | 41.75
15.018.0914-0 | 47.94
15.018.0914-A | 45.57
15.018.0916-0 | 62.55
15.018.0916-A | 60.18
15.018.0917-0 | 71.48
15.018.0917-A | 69.11
15.018.0918-0 | 43.54
15.018.0918-A | 41.17
15.018.0920-0 | 51.6
15.018.0920-A | 49.23
15.018.0921-0 | 52.1
15.018.0921-A | 49.73
15.018.0922-0 | 56.23
15.018.0922-A | 53.86
15.018.0924-0 | 61.53
15.018.0924-A | 59.16
15.018.0925-0 | 71.48
15.018.0925-A | 69.11
15.018.0926-0 | 51.78
15.018.0926-A | 49.41
15.018.0927-0 | 56.06
15.018.0927-A | 53.69
15.018.0928-0 | 56.24
15.018.0928-A | 53.87
15.018.0930-0 | 73.45
15.018.0930-A | 71.08
15.018.0931-0 | 76.17
15.018.0931-A | 73.8
15.018.0932-0 | 56.06
15.018.0932-A | 53.69
15.018.0933-0 | 60.34
15.018.0933-A | 57.97
15.018.0934-0 | 64.45
15.018.0934-A | 62.08
15.018.0936-0 | 71.32
15.018.0936-A | 68.95
15.018.0937-0 | 81.29
15.018.0937-A | 78.92
15.018.0938-0 | 8.63
15.018.0938-A | 7.68
15.018.0940-0 | 8.76
15.018.0940-A | 7.81
15.018.0941-0 | 9.28
15.018.0941-A | 8.33
15.018.0942-0 | 10.72
15.018.0942-A | 9.77
15.018.0944-0 | 10.58
15.018.0944-A | 9.63
15.018.0945-0 | 11.02
15.018.0945-A | 10.07
15.018.0946-0 | 9.18
15.018.0946-A | 8.23
15.018.0947-0 | 9.74
15.018.0947-A | 8.79
15.018.0948-0 | 10.1
15.018.0948-A | 9.15
15.018.0950-0 | 11.39
15.018.0950-A | 10.44
15.018.0951-0 | 12.01
15.018.0951-A | 11.06
15.018.0952-0 | 9.81
15.018.0952-A | 8.86
15.018.0953-0 | 10.26
15.018.0953-A | 9.31
15.018.0954-0 | 10.64
15.018.0954-A | 9.69
15.018.0956-0 | 12.16
15.018.0956-A | 11.21
15.018.0957-0 | 13.02
15.018.0957-A | 12.07
15.018.0958-0 | 9.29
15.018.0958-A | 8.34
15.018.0960-0 | 9.61
15.018.0960-A | 8.66
15.018.0961-0 | 10.29
15.018.0961-A | 9.34
15.018.0962-0 | 10.26
15.018.0962-A | 9.31
15.018.0964-0 | 12.22
15.018.0964-A | 11.27
15.018.0965-0 | 12.28
15.018.0965-A | 11.33
15.018.0966-0 | 9.76
15.018.0966-A | 8.81
15.018.0967-0 | 10.63
15.018.0967-A | 9.68
15.018.0968-0 | 11.44
15.018.0968-A | 10.49
15.018.0970-0 | 12.76
15.018.0970-A | 11.81
15.018.0971-0 | 14.28
15.018.0971-A | 13.33
15.018.0972-0 | 11.05
15.018.0972-A | 10.1
15.018.0973-0 | 11.68
15.018.0973-A | 10.73
15.018.0974-0 | 12.29
15.018.0974-A | 11.34
15.018.0976-0 | 14.5
15.018.0976-A | 13.55
15.018.0977-0 | 15.75
15.018.0977-A | 14.8
15.018.0978-0 | 9.51
15.018.0978-A | 8.56
15.018.0980-0 | 10.26
15.018.0980-A | 9.31
15.018.0981-0 | 11.43
15.018.0981-A | 10.48
15.018.0982-0 | 11.46
15.018.0982-A | 10.51
15.018.0984-0 | 12.82
15.018.0984-A | 11.87
15.018.0985-0 | 14.18
15.018.0985-A | 13.23
15.018.0986-0 | 11.3
15.018.0986-A | 10.35
15.018.0987-0 | 12.66
15.018.0987-A | 11.71
15.018.0988-0 | 13.58
15.018.0988-A | 12.63
15.018.0990-0 | 15.23
15.018.0990-A | 14.28
15.018.0991-0 | 16.89
15.018.0991-A | 15.94
15.018.0992-0 | 12.11
15.018.0992-A | 11.16
15.018.0993-0 | 14.78
15.018.0993-A | 13.83
15.018.0994-0 | 13.77
15.018.0994-A | 12.82
15.018.0996-0 | 17.95
15.018.0996-A | 17
15.018.0997-0 | 23.07
15.018.0997-A | 22.12
15.018.0998-0 | 9.29
15.018.0998-A | 8.34
15.018.1000-0 | 10.1
15.018.1000-A | 9.15
15.018.1001-0 | 11.4
15.018.1001-A | 10.45
15.018.1002-0 | 12.36
15.018.1002-A | 11.41
15.018.1004-0 | 15.87
15.018.1004-A | 14.92
15.018.1005-0 | 18.36
15.018.1005-A | 17.41
15.018.1006-0 | 10.82
15.018.1006-A | 9.87
15.018.1007-0 | 11.92
15.018.1007-A | 10.97
15.018.1008-0 | 14.09
15.018.1008-A | 13.14
15.018.1010-0 | 16.62
15.018.1010-A | 15.67
15.018.1011-0 | 19.1
15.018.1011-A | 18.15
15.018.1012-0 | 11.19
15.018.1012-A | 10.24
15.018.1013-0 | 13.39
15.018.1013-A | 12.44
15.018.1014-0 | 13.09
15.018.1014-A | 12.14
15.018.1016-0 | 15.13
15.018.1016-A | 14.18
15.018.1017-0 | 19.68
15.018.1017-A | 18.73
15.019.0010-0 | 37.73
15.019.0010-A | 36.35
15.019.0015-0 | 61.78
15.019.0015-A | 60.27
15.019.0020-0 | 6.74
15.019.0020-A | 6.19
15.019.0025-0 | 11.34
15.019.0025-A | 10.65
15.019.0030-0 | 14.89
15.019.0030-A | 14.06
15.019.0035-0 | 11
15.019.0035-A | 10.17
15.019.0040-0 | 14.21
15.019.0040-A | 13.11
15.019.0045-0 | 17.57
15.019.0045-A | 16.47
15.019.0050-0 | 9.49
15.019.0050-A | 8.94
15.019.0052-0 | 10.84
15.019.0052-A | 10.29
15.019.0055-0 | 7.43
15.019.0055-A | 6.88
15.019.0057-0 | 11.59
15.019.0057-A | 11.04
15.019.0060-0 | 39.2
15.019.0060-A | 36.45
15.019.0065-0 | 68.28
15.019.0065-A | 63.54
15.019.0068-0 | 7.61
15.019.0068-A | 7.06
15.019.0069-0 | 7.79
15.019.0069-A | 7.24
15.019.0070-0 | 1.58
15.019.0070-A | 1.5
15.019.0081-0 | 11.36
15.019.0081-A | 10.81
15.019.0082-0 | 13.56
15.019.0082-A | 13.01
15.019.0090-0 | 23.88
15.019.0090-A | 23.33
15.019.0095-0 | 30.85
15.019.0095-A | 30.3
15.019.0100-0 | 13.88
15.019.0100-A | 13.33
15.019.0110-0 | 14.21
15.019.0110-A | 13.66
15.020.0010-0 | 5.28
15.020.0010-A | 4.87
15.020.0027-0 | 4.62
15.020.0027-A | 4.49
15.020.0028-0 | 3.09
15.020.0028-A | 2.96
15.020.0029-0 | 7.15
15.020.0029-A | 6.88
15.020.0031-0 | 10.64
15.020.0031-A | 10.37
15.020.0032-0 | 7.37
15.020.0032-A | 7.1
15.020.0033-0 | 7.15
15.020.0033-A | 6.88
15.020.0034-0 | 10.45
15.020.0034-A | 10.18
15.020.0036-0 | 7.29
15.020.0036-A | 7.02
15.020.0037-0 | 38.8
15.020.0037-A | 38.53
15.020.0038-0 | 17.31
15.020.0038-A | 17.04
15.020.0039-0 | 16.13
15.020.0039-A | 15.86
15.020.0040-0 | 16.54
15.020.0040-A | 16.27
15.020.0042-0 | 5.32
15.020.0042-A | 5.32
15.020.0044-0 | 17.74
15.020.0044-A | 17.33
15.020.0045-0 | 17.58
15.020.0045-A | 17.17
15.020.0050-0 | 33.51
15.020.0050-A | 32.96
15.020.0055-0 | 45.64
15.020.0055-A | 45.09
15.020.0058-0 | 17.26
15.020.0058-A | 16.85
15.020.0060-0 | 24.08
15.020.0060-A | 23.67
15.020.0061-0 | 41.51
15.020.0061-A | 41.1
15.020.0070-0 | 22.23
15.020.0070-A | 21.68
15.020.0072-0 | 24.53
15.020.0072-A | 23.98
15.020.0075-0 | 27.71
15.020.0075-A | 27.16
15.020.0078-0 | 32.75
15.020.0078-A | 32.2
15.020.0080-0 | 36.13
15.020.0080-A | 35.58
15.020.0090-0 | 55.88
15.020.0090-A | 55.33
15.020.0095-0 | 55.88
15.020.0095-A | 55.33
15.020.0100-0 | 332.88
15.020.0100-A | 332.33
15.020.0150-0 | 6.74
15.020.0150-A | 6.61
15.020.0153-0 | 7.29
15.020.0153-A | 7.16
15.020.0155-0 | 11.22
15.020.0155-A | 11.09
15.020.0156-0 | 8.21
15.020.0156-A | 8.08
15.020.0158-0 | 14.38
15.020.0158-A | 14.25
15.020.0160-0 | 21.52
15.020.0160-A | 21.39
15.020.0163-0 | 45.21
15.020.0163-A | 45.08
15.020.0165-0 | 25.51
15.020.0165-A | 25.38
15.020.0168-0 | 36.82
15.020.0168-A | 36.69
15.020.0170-0 | 16.84
15.020.0170-A | 16.71
15.020.0173-0 | 25.5
15.020.0173-A | 25.37
15.020.0178-0 | 14.19
15.020.0178-A | 14.06
15.020.0200-0 | 11
15.020.0200-A | 10.87
15.020.0205-0 | 16.46
15.020.0205-A | 16.33
15.020.0210-0 | 25.1
15.020.0210-A | 24.97
15.020.0215-0 | 56.52
15.020.0215-A | 56.39
15.020.0220-0 | 74.69
15.020.0220-A | 74.56
15.028.0001-0 | 434.63
15.028.0001-A | 383.58
15.028.0003-0 | 453.43
15.028.0003-A | 400.01
15.028.0005-0 | 475.92
15.028.0005-A | 420.13
15.028.0010-0 | 526.2
15.028.0010-A | 465.68
15.028.0015-0 | 548.18
15.028.0015-A | 485.28
15.028.0017-0 | 569.09
15.028.0017-A | 503.82
15.028.0018-0 | 607.4
15.028.0018-A | 537.01
15.028.0020-0 | 626.19
15.028.0020-A | 553.44
15.028.0025-0 | 692.82
15.028.0025-A | 612.58
15.029.0010-0 | 37.35
15.029.0010-A | 34.51
15.029.0011-0 | 43.77
15.029.0011-A | 40.93
15.029.0012-0 | 53.94
15.029.0012-A | 51.1
15.029.0013-0 | 65.65
15.029.0013-A | 62.81
15.029.0014-0 | 76.75
15.029.0014-A | 73.43
15.029.0015-0 | 121.6
15.029.0015-A | 118.28
15.029.0016-0 | 228.05
15.029.0016-A | 224.26
15.029.0017-0 | 333.96
15.029.0017-A | 330.17
15.029.0018-0 | 542.46
15.029.0018-A | 537.73
15.029.0019-0 | 37.75
15.029.0019-A | 34.91
15.029.0020-0 | 42.81
15.029.0020-A | 39.97
15.029.0021-0 | 56.2
15.029.0021-A | 53.36
15.029.0022-0 | 62.23
15.029.0022-A | 59.39
15.029.0023-0 | 75.23
15.029.0023-A | 71.91
15.029.0024-0 | 125.67
15.029.0024-A | 122.35
15.029.0049-0 | 48.93
15.029.0049-A | 46.09
15.029.0050-0 | 53.05
15.029.0050-A | 50.21
15.029.0051-0 | 89.07
15.029.0051-A | 86.23
15.029.0052-0 | 94.71
15.029.0052-A | 91.39
15.029.0053-0 | 130.54
15.029.0053-A | 127.22
15.029.0054-0 | 227.6
15.029.0054-A | 223.81
15.029.0055-0 | 329.6
15.029.0055-A | 325.81
15.029.0056-0 | 507.67
15.029.0056-A | 502.94
15.029.0080-0 | 46.22
15.029.0080-A | 43.38
15.029.0081-0 | 54.51
15.029.0081-A | 51.67
15.029.0082-0 | 69.81
15.029.0082-A | 66.97
15.029.0083-0 | 91.48
15.029.0083-A | 88.16
15.029.0084-0 | 122.46
15.029.0084-A | 119.14
15.029.0085-0 | 162.47
15.029.0085-A | 158.68
15.029.0086-0 | 304.51
15.029.0086-A | 300.72
15.029.0087-0 | 492.32
15.029.0087-A | 487.58
15.029.0100-0 | 63.14
15.029.0100-A | 60.3
15.029.0101-0 | 63.38
15.029.0101-A | 60.54
15.029.0102-0 | 97.46
15.029.0102-A | 94.62
15.029.0103-0 | 129.86
15.029.0103-A | 126.54
15.029.0104-0 | 185.45
15.029.0104-A | 182.13
15.029.0105-0 | 290.71
15.029.0105-A | 286.92
15.029.0106-0 | 397.93
15.029.0106-A | 394.14
15.029.0107-0 | 733.66
15.029.0107-A | 728.92
15.030.0030-0 | 26.03
15.030.0030-A | 23.18
15.030.0032-0 | 27.88
15.030.0032-A | 25.04
15.030.0034-0 | 38.86
15.030.0034-A | 36.01
15.030.0036-0 | 44.75
15.030.0036-A | 41.44
15.030.0038-0 | 47.96
15.030.0038-A | 44.65
15.030.0040-0 | 69.74
15.030.0040-A | 66.42
15.030.0050-0 | 36.95
15.030.0050-A | 34.11
15.030.0052-0 | 42.07
15.030.0052-A | 39.22
15.030.0054-0 | 56.06
15.030.0054-A | 52.74
15.030.0056-0 | 66.51
15.030.0056-A | 63.19
15.030.0058-0 | 90.36
15.030.0058-A | 87.05
15.030.0070-0 | 37.88
15.030.0070-A | 35.04
15.030.0072-0 | 50.49
15.030.0072-A | 47.65
15.030.0074-0 | 56.06
15.030.0074-A | 52.74
15.030.0076-0 | 62.99
15.030.0076-A | 59.67
15.030.0078-0 | 74.93
15.030.0078-A | 71.62
15.030.0080-0 | 37.88
15.030.0080-A | 35.04
15.030.0082-0 | 50.49
15.030.0082-A | 47.65
15.030.0084-0 | 56.06
15.030.0084-A | 52.74
15.030.0086-0 | 62.99
15.030.0086-A | 59.67
15.030.0088-0 | 74.93
15.030.0088-A | 71.62
15.031.0010-0 | 17.05
15.031.0010-A | 16.51
15.031.0011-0 | 21.55
15.031.0011-A | 20.89
15.031.0012-0 | 29.89
15.031.0012-A | 29.14
15.031.0013-0 | 36.48
15.031.0013-A | 35.63
15.031.0014-0 | 41.7
15.031.0014-A | 40.7
15.031.0015-0 | 62.14
15.031.0015-A | 60.96
15.031.0016-0 | 74.64
15.031.0016-A | 73.31
15.031.0017-0 | 85.62
15.031.0017-A | 84.2
15.031.0018-0 | 122.55
15.031.0018-A | 120.89
15.031.0019-0 | 18.35
15.031.0019-A | 17.81
15.031.0020-0 | 23.21
15.031.0020-A | 22.55
15.031.0021-0 | 32.32
15.031.0021-A | 31.56
15.031.0022-0 | 39.49
15.031.0022-A | 38.64
15.031.0023-0 | 45.12
15.031.0023-A | 44.13
15.031.0024-0 | 67.47
15.031.0024-A | 66.28
15.031.0025-0 | 81.11
15.031.0025-A | 79.78
15.031.0026-0 | 93.12
15.031.0026-A | 91.69
15.031.0027-0 | 133.56
15.031.0027-A | 131.9
15.034.0010-0 | 10.37
15.034.0010-A | 9.71
15.034.0011-0 | 12.42
15.034.0011-A | 11.66
15.034.0012-0 | 15.49
15.034.0012-A | 14.64
15.034.0013-0 | 19.54
15.034.0013-A | 18.55
15.034.0014-0 | 24.84
15.034.0014-A | 23.65
15.034.0015-0 | 40.17
15.034.0015-A | 38.84
15.034.0016-0 | 49.57
15.034.0016-A | 48.15
15.034.0017-0 | 64.02
15.034.0017-A | 62.36
15.034.0020-0 | 10.91
15.034.0020-A | 10.25
15.034.0021-0 | 13.1
15.034.0021-A | 12.34
15.034.0022-0 | 16.41
15.034.0022-A | 15.55
15.034.0023-0 | 20.75
15.034.0023-A | 19.76
15.034.0024-0 | 26.43
15.034.0024-A | 25.25
15.034.0025-0 | 43.19
15.034.0025-A | 41.86
15.034.0026-0 | 53.47
15.034.0026-A | 52.05
15.034.0027-0 | 69.18
15.034.0027-A | 67.52
15.035.0010-0 | 13.83
15.035.0010-A | 13.28
15.035.0011-0 | 15.8
15.035.0011-A | 15.13
15.035.0012-0 | 24.25
15.035.0012-A | 23.49
15.035.0013-0 | 29.89
15.035.0013-A | 29.04
15.035.0014-0 | 37.25
15.035.0014-A | 36.25
15.035.0015-0 | 43.17
15.035.0015-A | 41.98
15.035.0016-0 | 67.32
15.035.0016-A | 66.04
15.035.0017-0 | 75.82
15.035.0017-A | 74.4
15.035.0020-0 | 14.8
15.035.0020-A | 14.26
15.035.0021-0 | 16.88
15.035.0021-A | 16.22
15.035.0022-0 | 26.1
15.035.0022-A | 25.34
15.035.0023-0 | 32.24
15.035.0023-A | 31.39
15.035.0024-0 | 40.23
15.035.0024-A | 39.23
15.035.0025-0 | 46.6
15.035.0025-A | 45.41
15.035.0026-0 | 73.1
15.035.0026-A | 71.82
15.035.0027-0 | 82.34
15.035.0027-A | 80.92
15.036.0001-0 | 10.08
15.036.0001-A | 9.42
15.036.0002-0 | 14.42
15.036.0002-A | 13.71
15.036.0003-0 | 21.18
15.036.0003-A | 20.42
15.036.0010-0 | 8.44
15.036.0010-A | 7.96
15.036.0011-0 | 11.47
15.036.0011-A | 10.9
15.036.0012-0 | 18.66
15.036.0012-A | 18
15.036.0013-0 | 31.81
15.036.0013-A | 30.96
15.036.0014-0 | 42.05
15.036.0014-A | 41
15.036.0015-0 | 66.42
15.036.0015-A | 65.19
15.036.0016-0 | 103.16
15.036.0016-A | 101.73
15.036.0017-0 | 119.27
15.036.0017-A | 117.61
15.036.0018-0 | 8.92
15.036.0018-A | 8.45
15.036.0019-0 | 12.19
15.036.0019-A | 11.63
15.036.0020-0 | 20.03
15.036.0020-A | 19.36
15.036.0021-0 | 27.95
15.036.0021-A | 27.19
15.036.0022-0 | 34.36
15.036.0022-A | 33.5
15.036.0023-0 | 45.47
15.036.0023-A | 44.43
15.036.0024-0 | 72.14
15.036.0024-A | 70.91
15.036.0025-0 | 112.41
15.036.0025-A | 110.99
15.036.0026-0 | 129.95
15.036.0026-A | 128.3
15.036.0027-0 | 7.01
15.036.0027-A | 6.35
15.036.0028-0 | 7.66
15.036.0028-A | 6.95
15.036.0029-0 | 10.99
15.036.0029-A | 10.23
15.036.0030-0 | 14.4
15.036.0030-A | 13.55
15.036.0031-0 | 16.03
15.036.0031-A | 14.98
15.036.0032-0 | 22.86
15.036.0032-A | 21.63
15.036.0033-0 | 35.16
15.036.0033-A | 33.74
15.036.0034-0 | 43.12
15.036.0034-A | 41.47
15.036.0035-0 | 57.93
15.036.0035-A | 56.03
15.036.0036-0 | 7.21
15.036.0036-A | 6.55
15.036.0037-0 | 7.89
15.036.0037-A | 7.18
15.036.0038-0 | 11.52
15.036.0038-A | 10.77
15.036.0039-0 | 15.21
15.036.0039-A | 14.35
15.036.0040-0 | 16.85
15.036.0040-A | 15.81
15.036.0041-0 | 24.22
15.036.0041-A | 22.99
15.036.0042-0 | 37.61
15.036.0042-A | 36.19
15.036.0043-0 | 46.2
15.036.0043-A | 44.54
15.036.0044-0 | 62.3
15.036.0044-A | 60.41
15.036.0045-0 | 9.83
15.036.0045-A | 8.98
15.036.0046-0 | 13.59
15.036.0046-A | 12.55
15.036.0047-0 | 19.03
15.036.0047-A | 17.61
15.036.0048-0 | 21.26
15.036.0048-A | 19.6
15.036.0049-0 | 10.18
15.036.0049-A | 9.33
15.036.0050-0 | 14.17
15.036.0050-A | 13.13
15.036.0051-0 | 19.87
15.036.0051-A | 18.45
15.036.0052-0 | 22.14
15.036.0052-A | 20.48
15.036.0053-0 | 43.24
15.036.0053-A | 41.2
15.036.0060-0 | 4.75
15.036.0060-A | 4.27
15.036.0061-0 | 5.7
15.036.0061-A | 5.13
15.036.0062-0 | 7.23
15.036.0062-A | 6.56
15.036.0063-0 | 8.55
15.036.0063-A | 7.79
15.036.0064-0 | 10.02
15.036.0064-A | 9.16
15.036.0065-0 | 12.72
15.036.0065-A | 11.68
15.036.0066-0 | 16.94
15.036.0066-A | 15.7
15.036.0067-0 | 23.59
15.036.0067-A | 22.17
15.036.0068-0 | 25.51
15.036.0068-A | 23.85
15.036.0069-0 | 4.87
15.036.0069-A | 4.39
15.036.0070-0 | 5.85
15.036.0070-A | 5.28
15.036.0071-0 | 7.45
15.036.0071-A | 6.79
15.036.0072-0 | 8.84
15.036.0072-A | 8.08
15.036.0073-0 | 10.38
15.036.0073-A | 9.53
15.036.0074-0 | 13.22
15.036.0074-A | 12.17
15.036.0075-0 | 17.71
15.036.0075-A | 16.48
15.036.0076-0 | 24.88
15.036.0076-A | 23.46
15.036.0077-0 | 26.82
15.036.0077-A | 25.16
15.036.0078-0 | 2.92
15.036.0078-A | 2.64
15.036.0079-0 | 3.75
15.036.0079-A | 3.37
15.036.0080-0 | 4.66
15.036.0080-A | 4.19
15.036.0081-0 | 17.6
15.036.0081-A | 16.89
15.036.0082-0 | 27.15
15.036.0082-A | 26.3
15.036.0084-0 | 47.61
15.036.0084-A | 46.76
15.036.0086-0 | 18.83
15.036.0086-A | 18.12
15.036.0088-0 | 29.23
15.036.0088-A | 28.38
15.036.0090-0 | 51.73
15.036.0090-A | 50.88
15.036.0092-0 | 59.41
15.036.0092-A | 58.55
15.036.0100-0 | 36.38
15.036.0100-A | 34.38
15.036.0105-0 | 72.96
15.036.0105-A | 68.94
15.036.0110-0 | 109.14
15.036.0110-A | 103.15
15.036.0130-0 | 37.02
15.036.0130-A | 36.26
15.036.0135-0 | 27.5
15.036.0135-A | 26.74
15.036.0140-0 | 1.89
15.036.0140-A | 1.75
15.036.0141-0 | 2.08
15.036.0141-A | 1.94
15.036.0143-0 | 2.81
15.036.0143-A | 2.67
15.037.0010-0 | 4.79
15.037.0010-A | 4.56
15.037.0011-0 | 5.39
15.037.0011-A | 5.1
15.037.0012-0 | 6.75
15.037.0012-A | 6.42
15.037.0013-0 | 10.39
15.037.0013-A | 10.01
15.037.0014-0 | 13.35
15.037.0014-A | 12.93
15.037.0015-0 | 15.05
15.037.0015-A | 14.53
15.037.0016-0 | 28.42
15.037.0016-A | 27.8
15.037.0017-0 | 46.34
15.037.0017-A | 45.63
15.038.0001-0 | 6.89
15.038.0001-A | 6.89
15.038.0002-0 | 9.45
15.038.0002-A | 9.45
15.038.0003-0 | 12.66
15.038.0003-A | 12.66
15.038.0004-0 | 17.94
15.038.0004-A | 17.94
15.038.0005-0 | 21.45
15.038.0005-A | 21.45
15.038.0006-0 | 26.04
15.038.0006-A | 26.04
15.038.0010-0 | 0.44
15.038.0010-A | 0.44
15.038.0011-0 | 2.25
15.038.0011-A | 2.25
15.038.0012-0 | 2.28
15.038.0012-A | 2.28
15.038.0013-0 | 3.49
15.038.0013-A | 3.49
15.038.0014-0 | 3.6
15.038.0014-A | 3.6
15.038.0015-0 | 4.57
15.038.0015-A | 4.57
15.038.0016-0 | 4.84
15.038.0016-A | 4.84
15.038.0017-0 | 4.59
15.038.0017-A | 4.59
15.038.0018-0 | 9.5
15.038.0018-A | 9.5
15.038.0019-0 | 11.94
15.038.0019-A | 11.94
15.038.0020-0 | 11.25
15.038.0020-A | 11.25
15.038.0030-0 | 0.75
15.038.0030-A | 0.75
15.038.0031-0 | 1.36
15.038.0031-A | 1.36
15.038.0032-0 | 1.98
15.038.0032-A | 1.98
15.038.0033-0 | 5.83
15.038.0033-A | 5.83
15.038.0034-0 | 7.56
15.038.0034-A | 7.56
15.038.0035-0 | 14.64
15.038.0035-A | 14.64
15.038.0036-0 | 19.13
15.038.0036-A | 19.13
15.038.0037-0 | 52.67
15.038.0037-A | 52.67
15.038.0040-0 | 2.34
15.038.0040-A | 2.34
15.038.0041-0 | 2.79
15.038.0041-A | 2.79
15.038.0042-0 | 4.95
15.038.0042-A | 4.95
15.038.0043-0 | 12.41
15.038.0043-A | 12.41
15.038.0044-0 | 15.68
15.038.0044-A | 15.68
15.038.0045-0 | 23.45
15.038.0045-A | 23.45
15.038.0050-0 | 3.26
15.038.0050-A | 3.26
15.038.0051-0 | 5.26
15.038.0051-A | 5.26
15.038.0052-0 | 6.11
15.038.0052-A | 6.11
15.038.0053-0 | 6.9
15.038.0053-A | 6.9
15.038.0054-0 | 9.01
15.038.0054-A | 9.01
15.038.0055-0 | 11.57
15.038.0055-A | 11.57
15.038.0056-0 | 67.34
15.038.0056-A | 67.34
15.038.0057-0 | 76.14
15.038.0057-A | 76.14
15.038.0058-0 | 155.66
15.038.0058-A | 155.66
15.038.0060-0 | 2.42
15.038.0060-A | 2.42
15.038.0061-0 | 3.02
15.038.0061-A | 3.02
15.038.0062-0 | 7.95
15.038.0062-A | 7.95
15.038.0063-0 | 9.55
15.038.0063-A | 9.55
15.038.0064-0 | 13.46
15.038.0064-A | 13.46
15.038.0065-0 | 23.92
15.038.0065-A | 23.92
15.038.0070-0 | 1.5
15.038.0070-A | 1.5
15.038.0071-0 | 2.29
15.038.0071-A | 2.29
15.038.0072-0 | 3.83
15.038.0072-A | 3.83
15.038.0073-0 | 6.91
15.038.0073-A | 6.91
15.038.0074-0 | 7.39
15.038.0074-A | 7.39
15.038.0075-0 | 15.16
15.038.0075-A | 15.16
15.038.0080-0 | 2.42
15.038.0080-A | 2.42
15.038.0081-0 | 3.91
15.038.0081-A | 3.91
15.038.0085-0 | 2.86
15.038.0085-A | 2.86
15.038.0086-0 | 3.55
15.038.0086-A | 3.55
15.038.0087-0 | 7.18
15.038.0087-A | 7.18
15.038.0088-0 | 8.92
15.038.0088-A | 8.92
15.038.0089-0 | 9.05
15.038.0089-A | 9.05
15.038.0090-0 | 9.5
15.038.0090-A | 9.5
15.038.0100-0 | 0.87
15.038.0100-A | 0.87
15.038.0101-0 | 1.39
15.038.0101-A | 1.39
15.038.0102-0 | 2.27
15.038.0102-A | 2.27
15.038.0103-0 | 4.13
15.038.0103-A | 4.13
15.038.0104-0 | 4.51
15.038.0104-A | 4.51
15.038.0105-0 | 9.11
15.038.0105-A | 9.11
15.038.0106-0 | 14.3
15.038.0106-A | 14.3
15.038.0107-0 | 20.56
15.038.0107-A | 20.56
15.038.0108-0 | 36.64
15.038.0108-A | 36.64
15.038.0115-0 | 2.11
15.038.0115-A | 2.11
15.038.0116-0 | 2.72
15.038.0116-A | 2.72
15.038.0120-0 | 8.64
15.038.0120-A | 8.64
15.038.0121-0 | 8.56
15.038.0121-A | 8.56
15.038.0122-0 | 23.93
15.038.0122-A | 23.93
15.038.0130-0 | 0.61
15.038.0130-A | 0.61
15.038.0131-0 | 0.86
15.038.0131-A | 0.86
15.038.0132-0 | 1.79
15.038.0132-A | 1.79
15.038.0133-0 | 3.72
15.038.0133-A | 3.72
15.038.0134-0 | 5.65
15.038.0134-A | 5.65
15.038.0135-0 | 8.03
15.038.0135-A | 8.03
15.038.0140-0 | 0.33
15.038.0140-A | 0.33
15.038.0141-0 | 0.51
15.038.0141-A | 0.51
15.038.0142-0 | 1.42
15.038.0142-A | 1.42
15.038.0143-0 | 1.57
15.038.0143-A | 1.57
15.038.0144-0 | 3.96
15.038.0144-A | 3.96
15.038.0145-0 | 5.97
15.038.0145-A | 5.97
15.038.0150-0 | 1.79
15.038.0150-A | 1.79
15.038.0151-0 | 2.41
15.038.0151-A | 2.41
15.038.0152-0 | 6.81
15.038.0152-A | 6.81
15.038.0153-0 | 14.25
15.038.0153-A | 14.25
15.038.0154-0 | 12.44
15.038.0154-A | 12.44
15.038.0155-0 | 30.35
15.038.0155-A | 30.35
15.038.0160-0 | 4.05
15.038.0160-A | 4.05
15.038.0161-0 | 7.28
15.038.0161-A | 7.28
15.038.0162-0 | 13.59
15.038.0162-A | 13.59
15.038.0165-0 | 7.23
15.038.0165-A | 7.23
15.038.0166-0 | 14.01
15.038.0166-A | 14.01
15.038.0170-0 | 3.89
15.038.0170-A | 3.89
15.038.0171-0 | 7
15.038.0171-A | 7
15.038.0172-0 | 12.5
15.038.0172-A | 12.5
15.038.0173-0 | 14.63
15.038.0173-A | 14.63
15.038.0174-0 | 23.45
15.038.0174-A | 23.45
15.038.0175-0 | 53.4
15.038.0175-A | 53.4
15.038.0176-0 | 97.93
15.038.0176-A | 97.93
15.038.0177-0 | 137.6
15.038.0177-A | 137.6
15.038.0178-0 | 286.86
15.038.0178-A | 286.86
15.038.0185-0 | 7.65
15.038.0185-A | 7.65
15.038.0186-0 | 11.69
15.038.0186-A | 11.69
15.038.0190-0 | 12.07
15.038.0190-A | 12.07
15.038.0200-0 | 0.45
15.038.0200-A | 0.45
15.038.0201-0 | 0.5
15.038.0201-A | 0.5
15.038.0202-0 | 1.11
15.038.0202-A | 1.11
15.038.0203-0 | 2.19
15.038.0203-A | 2.19
15.038.0204-0 | 4.43
15.038.0204-A | 4.43
15.038.0205-0 | 5.07
15.038.0205-A | 5.07
15.038.0206-0 | 2.62
15.038.0206-A | 2.62
15.038.0207-0 | 7.24
15.038.0207-A | 7.24
15.038.0208-0 | 11.02
15.038.0208-A | 11.02
15.038.0209-0 | 18.11
15.038.0209-A | 18.11
15.038.0210-0 | 28.82
15.038.0210-A | 28.82
15.038.0215-0 | 5.56
15.038.0215-A | 5.56
15.038.0216-0 | 9.07
15.038.0216-A | 9.07
15.038.0217-0 | 10.21
15.038.0217-A | 10.21
15.038.0218-0 | 11.18
15.038.0218-A | 11.18
15.038.0219-0 | 18.17
15.038.0219-A | 18.17
15.038.0220-0 | 110.42
15.038.0220-A | 110.42
15.038.0221-0 | 154.16
15.038.0221-A | 154.16
15.038.0222-0 | 208.58
15.038.0222-A | 208.58
15.038.0230-0 | 10.94
15.038.0230-A | 10.94
15.038.0231-0 | 12.42
15.038.0231-A | 12.42
15.038.0232-0 | 17.73
15.038.0232-A | 17.73
15.038.0233-0 | 21.04
15.038.0233-A | 21.04
15.038.0234-0 | 31.81
15.038.0234-A | 31.81
15.038.0235-0 | 139.73
15.038.0235-A | 139.73
15.038.0236-0 | 163.6
15.038.0236-A | 163.6
15.038.0237-0 | 234.2
15.038.0237-A | 234.2
15.038.0240-0 | 6.12
15.038.0240-A | 6.12
15.038.0241-0 | 7.51
15.038.0241-A | 7.51
15.038.0242-0 | 12.34
15.038.0242-A | 12.34
15.038.0243-0 | 18.79
15.038.0243-A | 18.79
15.038.0244-0 | 19.11
15.038.0244-A | 19.11
15.038.0245-0 | 30.98
15.038.0245-A | 30.98
15.038.0250-0 | 0.3
15.038.0250-A | 0.3
15.038.0251-0 | 0.54
15.038.0251-A | 0.54
15.038.0252-0 | 1.2
15.038.0252-A | 1.2
15.038.0253-0 | 2.03
15.038.0253-A | 2.03
15.038.0254-0 | 3.42
15.038.0254-A | 3.42
15.038.0255-0 | 3.42
15.038.0255-A | 3.42
15.038.0256-0 | 8.24
15.038.0256-A | 8.24
15.038.0257-0 | 47.18
15.038.0257-A | 47.18
15.038.0260-0 | 1.48
15.038.0260-A | 1.48
15.038.0261-0 | 2.17
15.038.0261-A | 2.17
15.038.0262-0 | 2.26
15.038.0262-A | 2.26
15.038.0263-0 | 2.67
15.038.0263-A | 2.67
15.038.0264-0 | 2.52
15.038.0264-A | 2.52
15.038.0265-0 | 3.19
15.038.0265-A | 3.19
15.038.0266-0 | 5.57
15.038.0266-A | 5.57
15.038.0267-0 | 6.59
15.038.0267-A | 6.59
15.038.0268-0 | 7.43
15.038.0268-A | 7.43
15.038.0269-0 | 8.79
15.038.0269-A | 8.79
15.038.0270-0 | 10.1
15.038.0270-A | 10.1
15.038.0271-0 | 11.87
15.038.0271-A | 11.87
15.038.0272-0 | 34.56
15.038.0272-A | 34.56
15.038.0273-0 | 23.26
15.038.0273-A | 23.26
15.038.0280-0 | 0.84
15.038.0280-A | 0.84
15.038.0281-0 | 0.77
15.038.0281-A | 0.77
15.038.0282-0 | 1.33
15.038.0282-A | 1.33
15.038.0283-0 | 2.48
15.038.0283-A | 2.48
15.038.0284-0 | 4.76
15.038.0284-A | 4.76
15.038.0285-0 | 7.11
15.038.0285-A | 7.11
15.038.0286-0 | 12.78
15.038.0286-A | 12.78
15.038.0287-0 | 31.44
15.038.0287-A | 31.44
15.038.0288-0 | 48.23
15.038.0288-A | 48.23
15.038.0290-0 | 1.13
15.038.0290-A | 1.13
15.038.0291-0 | 1.44
15.038.0291-A | 1.44
15.038.0292-0 | 1.82
15.038.0292-A | 1.82
15.038.0293-0 | 3.58
15.038.0293-A | 3.58
15.038.0294-0 | 6.6
15.038.0294-A | 6.6
15.038.0295-0 | 11.07
15.038.0295-A | 11.07
15.038.0296-0 | 19.94
15.038.0296-A | 19.94
15.038.0297-0 | 31.92
15.038.0297-A | 31.92
15.038.0298-0 | 75.02
15.038.0298-A | 75.02
15.038.0300-0 | 1.5
15.038.0300-A | 1.5
15.038.0301-0 | 1.65
15.038.0301-A | 1.65
15.038.0302-0 | 4.21
15.038.0302-A | 4.21
15.038.0303-0 | 7.55
15.038.0303-A | 7.55
15.038.0304-0 | 8.19
15.038.0304-A | 8.19
15.038.0305-0 | 20.97
15.038.0305-A | 20.97
15.038.0306-0 | 27.81
15.038.0306-A | 27.81
15.038.0307-0 | 43.83
15.038.0307-A | 43.83
15.038.0308-0 | 95.14
15.038.0308-A | 95.14
15.038.0320-0 | 0.51
15.038.0320-A | 0.51
15.038.0321-0 | 0.87
15.038.0321-A | 0.87
15.038.0322-0 | 2.68
15.038.0322-A | 2.68
15.038.0323-0 | 3.72
15.038.0323-A | 3.72
15.038.0324-0 | 4.36
15.038.0324-A | 4.36
15.038.0325-0 | 17.18
15.038.0325-A | 17.18
15.038.0326-0 | 37.94
15.038.0326-A | 37.94
15.038.0327-0 | 46.59
15.038.0327-A | 46.59
15.038.0328-0 | 149.3
15.038.0328-A | 149.3
15.038.0335-0 | 0.31
15.038.0335-A | 0.31
15.038.0336-0 | 0.47
15.038.0336-A | 0.47
15.038.0337-0 | 1.27
15.038.0337-A | 1.27
15.038.0338-0 | 2.78
15.038.0338-A | 2.78
15.038.0339-0 | 3.24
15.038.0339-A | 3.24
15.038.0340-0 | 9.47
15.038.0340-A | 9.47
15.038.0341-0 | 12.35
15.038.0341-A | 12.35
15.038.0342-0 | 22.39
15.038.0342-A | 22.39
15.038.0343-0 | 44.23
15.038.0343-A | 44.23
15.038.0350-0 | 1.76
15.038.0350-A | 1.76
15.038.0351-0 | 2.44
15.038.0351-A | 2.44
15.038.0355-0 | 0.42
15.038.0355-A | 0.42
15.038.0356-0 | 0.52
15.038.0356-A | 0.52
15.038.0357-0 | 1.22
15.038.0357-A | 1.22
15.038.0358-0 | 2.47
15.038.0358-A | 2.47
15.038.0359-0 | 2.71
15.038.0359-A | 2.71
15.038.0360-0 | 8.61
15.038.0360-A | 8.61
15.038.0361-0 | 12.6
15.038.0361-A | 12.6
15.038.0362-0 | 28.89
15.038.0362-A | 28.89
15.038.0363-0 | 50.12
15.038.0363-A | 50.12
15.038.0365-0 | 0.91
15.038.0365-A | 0.91
15.038.0366-0 | 2.28
15.038.0366-A | 2.28
15.038.0367-0 | 2.67
15.038.0367-A | 2.67
15.038.0368-0 | 6.87
15.038.0368-A | 6.87
15.038.0375-0 | 5.98
15.038.0375-A | 5.98
15.038.0376-0 | 7.42
15.038.0376-A | 7.42
15.038.0377-0 | 20.02
15.038.0377-A | 20.02
15.038.0385-0 | 0.55
15.038.0385-A | 0.55
15.038.0386-0 | 0.74
15.038.0386-A | 0.74
15.038.0387-0 | 2.37
15.038.0387-A | 2.37
15.038.0388-0 | 5.76
15.038.0388-A | 5.76
15.038.0389-0 | 6.11
15.038.0389-A | 6.11
15.038.0390-0 | 19.32
15.038.0390-A | 19.32
15.038.0391-0 | 35.62
15.038.0391-A | 35.62
15.038.0392-0 | 60.4
15.038.0392-A | 60.4
15.038.0393-0 | 112.68
15.038.0393-A | 112.68
15.038.0400-0 | 2.38
15.038.0400-A | 2.38
15.038.0401-0 | 4.56
15.038.0401-A | 4.56
15.038.0402-0 | 6.15
15.038.0402-A | 6.15
15.038.0403-0 | 6.3
15.038.0403-A | 6.3
15.038.0404-0 | 5.12
15.038.0404-A | 5.12
15.038.0405-0 | 8.72
15.038.0405-A | 8.72
15.038.0406-0 | 11.16
15.038.0406-A | 11.16
15.038.0407-0 | 30.53
15.038.0407-A | 30.53
15.038.0408-0 | 46.58
15.038.0408-A | 46.58
15.038.0409-0 | 90.54
15.038.0409-A | 90.54
15.038.0415-0 | 3.83
15.038.0415-A | 3.83
15.038.0416-0 | 12.62
15.038.0416-A | 12.62
15.038.0420-0 | 4.62
15.038.0420-A | 4.62
15.038.0421-0 | 5.63
15.038.0421-A | 5.63
15.038.0422-0 | 9.03
15.038.0422-A | 9.03
15.038.0423-0 | 17.52
15.038.0423-A | 17.52
15.038.0424-0 | 17.86
15.038.0424-A | 17.86
15.038.0425-0 | 47.92
15.038.0425-A | 47.92
15.038.0426-0 | 89.92
15.038.0426-A | 89.92
15.038.0427-0 | 141.72
15.038.0427-A | 141.72
15.038.0428-0 | 281.37
15.038.0428-A | 281.37
15.038.0430-0 | 1.23
15.038.0430-A | 1.23
15.038.0431-0 | 1.37
15.038.0431-A | 1.37
15.038.0432-0 | 2.26
15.038.0432-A | 2.26
15.038.0433-0 | 7.02
15.038.0433-A | 7.02
15.038.0435-0 | 0.86
15.038.0435-A | 0.86
15.038.0436-0 | 1.02
15.038.0436-A | 1.02
15.038.0437-0 | 1.15
15.038.0437-A | 1.15
15.038.0438-0 | 3.21
15.038.0438-A | 3.21
15.038.0439-0 | 7.29
15.038.0439-A | 7.29
15.038.0440-0 | 12.58
15.038.0440-A | 12.58
15.038.0445-0 | 1.89
15.038.0445-A | 1.89
15.038.0446-0 | 2.95
15.038.0446-A | 2.95
15.038.0447-0 | 3.01
15.038.0447-A | 3.01
15.038.0448-0 | 6.51
15.038.0448-A | 6.51
15.038.0455-0 | 3.49
15.038.0455-A | 3.49
15.038.0456-0 | 3.56
15.038.0456-A | 3.56
15.038.0457-0 | 4.41
15.038.0457-A | 4.41
15.038.0458-0 | 6.92
15.038.0458-A | 6.92
15.038.0465-0 | 3.07
15.038.0465-A | 3.07
15.038.0466-0 | 3.26
15.038.0466-A | 3.26
15.038.0467-0 | 3.07
15.038.0467-A | 3.07
15.038.0470-0 | 5.67
15.038.0470-A | 5.67
15.038.0471-0 | 5.75
15.038.0471-A | 5.75
15.038.0472-0 | 6.41
15.038.0472-A | 6.41
15.038.0473-0 | 12.34
15.038.0473-A | 12.34
15.041.0001-0 | 18.25
15.041.0001-A | 17.59
15.041.0002-0 | 27.95
15.041.0002-A | 27.22
15.041.0003-0 | 33.96
15.041.0003-A | 33.18
15.041.0004-0 | 51.04
15.041.0004-A | 50.21
15.041.0005-0 | 71.92
15.041.0005-A | 70.98
15.041.0006-0 | 96.72
15.041.0006-A | 95.57
15.041.0007-0 | 132.92
15.041.0007-A | 131.57
15.041.0008-0 | 185.62
15.041.0008-A | 184.05
15.041.0009-0 | 224.83
15.041.0009-A | 222.75
15.041.0020-0 | 29.2
15.041.0020-A | 28.55
15.041.0025-0 | 45.35
15.041.0025-A | 44.62
15.041.0030-0 | 67.69
15.041.0030-A | 66.9
15.041.0035-0 | 103.51
15.041.0035-A | 102.57
15.045.0010-0 | 7
15.045.0010-A | 6.17
15.045.0011-0 | 8.66
15.045.0011-A | 7.61
15.045.0012-0 | 10.52
15.045.0012-A | 9.26
15.045.0013-0 | 13.37
15.045.0013-A | 11.91
15.045.0014-0 | 15.32
15.045.0014-A | 13.65
15.045.0015-0 | 24.33
15.045.0015-A | 21.71
15.045.0016-0 | 30.92
15.045.0016-A | 27.52
15.045.0017-0 | 46.43
15.045.0017-A | 41.15
15.045.0018-0 | 72.62
15.045.0018-A | 65.11
15.045.0025-0 | 10.64
15.045.0025-A | 9.22
15.045.0026-0 | 12.41
15.045.0026-A | 10.75
15.045.0027-0 | 15.07
15.045.0027-A | 13.06
15.045.0028-0 | 16.84
15.045.0028-A | 14.59
15.045.0029-0 | 23.05
15.045.0029-A | 19.97
15.045.0030-0 | 28.37
15.045.0030-A | 24.58
15.045.0031-0 | 42.56
15.045.0031-A | 36.88
15.045.0032-0 | 53.2
15.045.0032-A | 46.1
15.045.0033-0 | 67.39
15.045.0033-A | 58.39
15.045.0050-0 | 12.41
15.045.0050-A | 10.75
15.045.0051-0 | 14.18
15.045.0051-A | 12.29
15.045.0052-0 | 19.51
15.045.0052-A | 16.9
15.045.0053-0 | 19.86
15.045.0053-A | 17.21
15.045.0054-0 | 24.83
15.045.0054-A | 21.51
15.045.0055-0 | 39.02
15.045.0055-A | 33.8
15.045.0056-0 | 70.94
15.045.0056-A | 61.47
15.045.0057-0 | 81.58
15.045.0057-A | 70.69
15.045.0058-0 | 102.87
15.045.0058-A | 89.13
15.045.0065-1 | 4.43
15.045.0065-B | 3.84
15.045.0066-1 | 5.32
15.045.0066-B | 4.61
15.045.0067-1 | 6.56
15.045.0067-B | 5.68
15.045.0068-1 | 7.8
15.045.0068-B | 6.76
15.045.0069-1 | 8.86
15.045.0069-B | 7.68
15.045.0070-1 | 14.18
15.045.0070-B | 12.29
15.045.0071-1 | 17.73
15.045.0071-B | 15.36
15.045.0072-1 | 26.6
15.045.0072-B | 23.05
15.045.0073-1 | 35.47
15.045.0073-B | 30.73
15.045.0075-0 | 3.1
15.045.0075-A | 2.68
15.045.0076-0 | 3.72
15.045.0076-A | 3.22
15.045.0077-0 | 4.61
15.045.0077-A | 3.99
15.045.0078-0 | 5.32
15.045.0078-A | 4.61
15.045.0079-0 | 6.2
15.045.0079-A | 5.37
15.045.0080-0 | 9.93
15.045.0080-A | 8.6
15.045.0081-0 | 12.41
15.045.0081-A | 10.75
15.045.0082-0 | 19.51
15.045.0082-A | 16.9
15.045.0083-0 | 24.83
15.045.0083-A | 21.51
15.045.0084-0 | 1.41
15.045.0084-A | 1.22
15.045.0085-0 | 1.77
15.045.0085-A | 1.53
15.045.0086-0 | 2.12
15.045.0086-A | 1.84
15.045.0087-0 | 2.48
15.045.0087-A | 2.15
15.045.0090-0 | 5.67
15.045.0090-A | 4.91
15.045.0091-0 | 7.09
15.045.0091-A | 6.14
15.045.0092-0 | 10.64
15.045.0092-A | 9.22
15.045.0093-0 | 14.18
15.045.0093-A | 12.29
15.045.0094-0 | 17.73
15.045.0094-A | 15.36
15.045.0095-0 | 21.28
15.045.0095-A | 18.44
15.045.0096-0 | 24.83
15.045.0096-A | 21.51
15.045.0097-0 | 28.37
15.045.0097-A | 24.58
15.045.0098-0 | 31.92
15.045.0098-A | 27.66
15.045.0100-0 | 6.31
15.045.0100-A | 5.5
15.045.0101-0 | 7.29
15.045.0101-A | 6.38
15.045.0102-0 | 9.15
15.045.0102-A | 8.01
15.045.0103-0 | 13.76
15.045.0103-A | 12.05
15.045.0104-0 | 18.77
15.045.0104-A | 16.49
15.045.0105-0 | 23.66
15.045.0105-A | 20.82
15.045.0106-0 | 29.57
15.045.0106-A | 26.02
15.045.0107-0 | 33.35
15.045.0107-A | 29.37
15.045.0108-0 | 42.76
15.045.0108-A | 37.64
15.045.0110-0 | 11.37
15.045.0110-A | 9.88
15.045.0111-0 | 55.79
15.045.0111-A | 48.37
15.045.0115-0 | 18.31
15.045.0115-A | 15.94
15.045.0116-0 | 88.84
15.045.0116-A | 77.06
15.045.0120-0 | 26.56
15.045.0120-A | 23.16
15.045.0121-0 | 127.31
15.045.0121-A | 110.47
15.046.0010-0 | 15.34
15.046.0010-A | 13.38
15.046.0011-0 | 16.93
15.046.0011-A | 14.76
15.046.0012-0 | 20.66
15.046.0012-A | 18.04
15.046.0013-0 | 24.31
15.046.0013-A | 21.24
15.046.0014-0 | 32.11
15.046.0014-A | 28.03
15.046.0015-0 | 55.85
15.046.0015-A | 48.84
15.046.0016-0 | 91.98
15.046.0016-A | 80.31
15.046.0017-0 | 104.03
15.046.0017-A | 91.08
15.046.0018-0 | 128.09
15.046.0018-A | 112.4
15.047.0010-0 | 25.43
15.047.0010-A | 24.72
15.047.0011-0 | 32.36
15.047.0011-A | 31.56
15.047.0012-0 | 37.35
15.047.0012-A | 36.41
15.047.0013-0 | 40.92
15.047.0013-A | 39.87
15.047.0014-0 | 43.77
15.047.0014-A | 42.68
15.047.0015-0 | 72.27
15.047.0015-A | 71.09
15.047.0016-0 | 84.06
15.047.0016-A | 82.73
15.047.0017-0 | 87.81
15.047.0017-A | 86.39
15.047.0018-0 | 108.8
15.047.0018-A | 107.15
15.058.0010-0 | 22.58
15.058.0010-A | 22.58
15.058.0015-0 | 23.71
15.058.0015-A | 23.71
15.058.0020-0 | 27.75
15.058.0020-A | 27.75
15.058.0050-0 | 17.9
15.058.0050-A | 17.9
15.058.0055-0 | 20.57
15.058.0055-A | 20.57
15.058.0060-0 | 21.71
15.058.0060-A | 21.71
15.065.0010-0 | 1392.91
15.065.0010-A | 1277.9
15.065.0011-0 | 1551.46
15.065.0011-A | 1436.48
15.065.0015-0 | 2015.01
15.065.0015-A | 1827.6
15.065.0016-0 | 2191.12
15.065.0016-A | 2003.71
15.065.0020-0 | 2925.57
15.065.0020-A | 2661.18
15.065.0021-0 | 3056.62
15.065.0021-A | 2795.21
15.065.0025-0 | 3549.21
15.065.0025-A | 3269.82
15.065.0026-0 | 4325.9
15.065.0026-A | 3964.01
15.066.0001-1 | 78.5
15.066.0001-B | 78.5
15.066.0002-1 | 116.39
15.066.0002-B | 116.39
15.066.0003-1 | 152.02
15.066.0003-B | 152.02
15.066.0004-0 | 269.75
15.066.0004-A | 269.75
15.066.0006-0 | 72.16
15.066.0006-A | 72.16
15.066.0007-0 | 108.55
15.066.0007-A | 108.55
15.066.0012-0 | 37.95
15.066.0012-A | 37.95
15.066.0013-0 | 44.89
15.066.0013-A | 44.89
15.066.0021-0 | 41.78
15.066.0021-A | 41.78
15.066.0022-0 | 44.16
15.066.0022-A | 44.16
15.066.0023-0 | 169.18
15.066.0023-A | 169.18
15.066.0024-0 | 173.98
15.066.0024-A | 173.98
15.066.0025-0 | 180.48
15.066.0025-A | 180.48
15.066.0026-0 | 191.48
15.066.0026-A | 191.48
15.066.0027-0 | 196.48
15.066.0027-A | 196.48
15.066.0028-0 | 173.98
15.066.0028-A | 173.98
15.066.0031-1 | 49.21
15.066.0031-B | 49.21
15.066.0032-1 | 51.59
15.066.0032-B | 51.59
15.066.0033-1 | 176.61
15.066.0033-B | 176.61
15.066.0034-1 | 181.41
15.066.0034-B | 181.41
15.066.0035-0 | 187.91
15.066.0035-A | 187.91
15.066.0036-0 | 198.91
15.066.0036-A | 198.91
15.066.0037-0 | 203.91
15.066.0037-A | 203.91
15.066.0038-0 | 166.91
15.066.0038-A | 166.91
15.066.0041-1 | 79.34
15.066.0041-B | 79.34
15.066.0042-1 | 81.72
15.066.0042-B | 81.72
15.066.0043-1 | 241.54
15.066.0043-B | 241.54
15.066.0044-1 | 246.34
15.066.0044-B | 246.34
15.066.0045-0 | 252.84
15.066.0045-A | 252.84
15.066.0046-0 | 263.84
15.066.0046-A | 263.84
15.066.0047-0 | 268.84
15.066.0047-A | 268.84
15.066.0048-0 | 231.84
15.066.0048-A | 231.84
15.066.0051-1 | 446.17
15.066.0051-B | 446.17
15.066.0052-1 | 446.37
15.066.0052-B | 446.37
15.066.0053-1 | 451.17
15.066.0053-B | 451.17
15.066.0054-0 | 457.67
15.066.0054-A | 457.67
15.066.0055-0 | 468.67
15.066.0055-A | 468.67
15.066.0056-0 | 473.67
15.066.0056-A | 473.67
15.066.0057-0 | 436.67
15.066.0057-A | 436.67
15.066.0061-0 | 1039.17
15.066.0061-A | 1039.17
15.066.0062-0 | 1067.67
15.066.0062-A | 1067.67
15.066.0063-0 | 1697.23
15.066.0063-A | 1697.23
15.066.0064-0 | 1893.35
15.066.0064-A | 1893.35
15.066.0065-0 | 2509.69
15.066.0065-A | 2509.69
15.066.0066-0 | 2537.45
15.066.0066-A | 2537.45
15.066.0067-0 | 3909.98
15.066.0067-A | 3909.98
15.066.0068-0 | 975.83
15.066.0068-A | 975.83
15.066.0071-0 | 1116.92
15.066.0071-A | 1116.92
15.066.0072-0 | 1145.42
15.066.0072-A | 1145.42
15.066.0073-0 | 1817.08
15.066.0073-A | 1817.08
15.066.0074-0 | 2001.77
15.066.0074-A | 2001.77
15.066.0075-0 | 2772.02
15.066.0075-A | 2772.02
15.066.0076-0 | 2646.45
15.066.0076-A | 2646.45
15.066.0077-0 | 4030.32
15.066.0077-A | 4030.32
15.066.0078-0 | 1076.37
15.066.0078-A | 1076.37
15.067.0001-0 | 132.08
15.067.0001-A | 125.45
15.067.0010-0 | 178.97
15.067.0010-A | 171.39
15.067.0020-0 | 223.47
15.067.0020-A | 214.94
15.067.0030-0 | 69.41
15.067.0030-A | 67.04
15.067.0040-0 | 75.45
15.067.0040-A | 72.61
15.067.0050-0 | 213.82
15.067.0050-A | 210.03
15.067.0060-0 | 222.41
15.067.0060-A | 218.14
15.067.0070-0 | 101.04
15.067.0070-A | 98.67
15.067.0080-0 | 107.08
15.067.0080-A | 104.24
15.067.0090-0 | 274.9
15.067.0090-A | 272.06
15.067.0100-0 | 287.04
15.067.0100-A | 283.25
15.067.0110-0 | 500.4
15.067.0110-A | 496.14
15.067.0120-0 | 504.16
15.067.0120-A | 499.42
15.067.0130-0 | 512.74
15.067.0130-A | 507.53
15.068.0001-0 | 35.47
15.068.0001-A | 30.73
15.068.0005-0 | 37.95
15.068.0005-A | 32.88
15.068.0010-0 | 46.46
15.068.0010-A | 40.26
15.068.0015-0 | 63.85
15.068.0015-A | 55.32
15.068.0020-0 | 97.55
15.068.0020-A | 84.52
15.068.0025-0 | 131.96
15.068.0025-A | 114.33
15.068.0040-0 | 14.18
15.068.0040-A | 12.29
15.068.0045-0 | 17.02
15.068.0045-A | 14.75
15.068.0050-0 | 11.35
15.068.0050-A | 9.83
15.068.0055-0 | 18.44
15.068.0055-A | 15.98
15.068.0060-0 | 12.77
15.068.0060-A | 11.06
15.068.0065-0 | 19.86
15.068.0065-A | 17.21
15.068.0070-0 | 14.54
15.068.0070-A | 12.6
15.068.0075-0 | 21.63
15.068.0075-A | 18.74
15.068.0080-0 | 51.43
15.068.0080-A | 44.56
15.068.0085-0 | 36.18
15.068.0085-A | 31.34
15.068.0090-0 | 36.18
15.068.0090-A | 31.34
15.068.0095-0 | 24.12
15.068.0095-A | 20.89
15.069.0001-0 | 227.42
15.069.0001-A | 201.25
15.069.0010-0 | 228.35
15.069.0010-A | 202.06
15.069.0020-0 | 229.66
15.069.0020-A | 203.19
15.070.0010-0 | 1229.11
15.070.0010-A | 1120.07
15.070.0011-0 | 1589.79
15.070.0011-A | 1448.7
15.070.0012-0 | 1751.91
15.070.0012-A | 1620.16
15.070.0013-0 | 2474.41
15.070.0013-A | 2288.67
15.071.0010-0 | 356.21
15.071.0010-A | 336.64
15.071.0011-0 | 202.56
15.071.0011-A | 192.54
15.071.0012-1 | 447.15
15.071.0012-B | 420.78
15.075.0010-0 | 999.4
15.075.0010-A | 926.01
15.075.0011-0 | 1249.04
15.075.0011-A | 1164.19
15.075.0020-0 | 61.61
15.075.0020-A | 56.87
15.075.0025-0 | 101.88
15.075.0025-A | 96.2
15.080.0010-0 | 905.77
15.080.0010-A | 815.12
15.080.0011-0 | 1009.99
15.080.0011-A | 913.57
15.080.0012-0 | 1225.01
15.080.0012-A | 1120.45
16.001.0050-0 | 80.01
16.001.0050-A | 74.32
16.001.0051-0 | 87.88
16.001.0051-A | 81.05
16.001.0055-0 | 80.72
16.001.0055-A | 74.8
16.001.0056-0 | 94.67
16.001.0056-A | 87.85
16.001.0060-0 | 25.3
16.001.0060-A | 24.12
16.001.0061-0 | 31.16
16.001.0061-A | 29.74
16.001.0065-0 | 956.27
16.001.0065-A | 866.42
16.001.0066-0 | 1259.97
16.001.0066-A | 1152.14
16.001.0067-0 | 1140.75
16.001.0067-A | 1035.91
16.001.0068-0 | 1360.36
16.001.0068-A | 1234.56
16.001.0069-0 | 1385.85
16.001.0069-A | 1266.04
16.001.0070-0 | 1651.83
16.001.0070-A | 1508.06
16.001.0071-0 | 1597.24
16.001.0071-A | 1462.45
16.001.0072-0 | 1904.51
16.001.0072-A | 1742.77
16.001.0073-0 | 2027.62
16.001.0073-A | 1877.86
16.001.0074-0 | 2419.99
16.001.0074-A | 2240.28
16.001.0075-0 | 2272.45
16.001.0075-A | 2107.71
16.001.0076-0 | 2711.97
16.001.0076-A | 2514.28
16.001.0077-0 | 2507.06
16.001.0077-A | 2327.35
16.001.0078-0 | 2992.52
16.001.0078-A | 2776.86
16.001.0079-0 | 2911.39
16.001.0079-A | 2712.95
16.001.0080-0 | 3475.89
16.001.0080-A | 3237.77
16.001.0081-0 | 3214.54
16.001.0081-A | 2993.64
16.001.0082-0 | 3838.69
16.001.0082-A | 3573.61
16.001.0083-0 | 3730.07
16.001.0083-A | 3467.98
16.001.0084-0 | 4455.51
16.001.0084-A | 4141.01
16.001.0085-0 | 30.9
16.001.0085-A | 29.01
16.001.0086-0 | 25.77
16.001.0086-A | 24.35
16.001.0087-0 | 18.78
16.001.0087-A | 17.83
16.001.0088-0 | 22.53
16.001.0088-A | 21.39
16.001.0089-0 | 30.25
16.001.0089-A | 29.06
16.001.0090-0 | 36.29
16.001.0090-A | 34.87
16.001.0091-0 | 38.18
16.001.0091-A | 36.76
16.001.0092-0 | 45.81
16.001.0092-A | 44.1
16.001.0093-0 | 53.21
16.001.0093-A | 51.55
16.001.0094-0 | 63.84
16.001.0094-A | 61.85
16.001.0102-0 | 72.44
16.001.0102-A | 70.54
16.001.0103-0 | 86.92
16.001.0103-A | 84.64
16.001.0110-0 | 13.61
16.001.0110-A | 12.76
16.001.0115-0 | 16.11
16.001.0115-A | 15.11
16.001.0116-0 | 16.68
16.001.0116-A | 15.74
16.001.0117-0 | 20
16.001.0117-A | 18.87
16.001.0118-0 | 5.94
16.001.0118-A | 5.46
16.001.0119-0 | 7.11
16.001.0119-A | 6.54
16.002.0005-0 | 75.61
16.002.0005-A | 70.42
16.002.0010-0 | 117.41
16.002.0010-A | 106.74
16.002.0012-0 | 57.21
16.002.0012-A | 52.02
16.002.0015-0 | 24.44
16.002.0015-A | 21.97
16.002.0025-0 | 45.74
16.002.0025-A | 40.93
16.003.0004-0 | 38.29
16.003.0004-A | 33.48
16.003.0020-0 | 16.9
16.003.0020-A | 14.8
16.003.0030-0 | 41.49
16.003.0030-A | 38.57
16.003.0050-0 | 79.11
16.003.0050-A | 71.69
16.004.0015-0 | 33.17
16.004.0015-A | 31.74
16.004.0018-0 | 46.43
16.004.0018-A | 45.01
16.004.0025-0 | 99.01
16.004.0025-A | 94.97
16.004.0030-0 | 80.56
16.004.0030-A | 79.14
16.004.0035-0 | 53.49
16.004.0035-A | 52.45
16.004.0040-0 | 42.27
16.004.0040-A | 41.32
16.004.0042-0 | 38.81
16.004.0042-A | 38.06
16.004.0045-0 | 29.58
16.004.0045-A | 28.63
16.004.0047-0 | 23.66
16.004.0047-A | 22.91
16.004.0050-0 | 51.85
16.004.0050-A | 49.76
16.004.0055-0 | 29.85
16.004.0055-A | 28.95
16.004.0070-0 | 49.78
16.004.0070-A | 48.6
16.005.0001-0 | 44.73
16.005.0001-A | 43.31
16.005.0004-0 | 57.16
16.005.0004-A | 55.74
16.005.0005-0 | 44.14
16.005.0005-A | 42.92
16.005.0006-0 | 43.38
16.005.0006-A | 41.96
16.005.0007-0 | 54.36
16.005.0007-A | 52.94
16.005.0008-0 | 45.45
16.005.0008-A | 44.23
16.005.0012-0 | 33.81
16.005.0012-A | 32.68
16.005.0015-0 | 67.98
16.005.0015-A | 61.74
16.005.0018-0 | 89.27
16.005.0018-A | 83.04
16.005.0025-0 | 54.66
16.005.0025-A | 48.43
16.005.0027-0 | 69.69
16.005.0027-A | 63.36
16.005.0028-0 | 50.45
16.005.0028-A | 44.83
16.005.0030-0 | 33.92
16.005.0030-A | 32.5
16.005.0035-0 | 32.82
16.005.0035-A | 31.4
16.005.0050-0 | 71.88
16.005.0050-A | 65.55
16.005.0052-0 | 72.17
16.005.0052-A | 65.84
16.005.0054-0 | 38.68
16.005.0054-A | 37.25
16.005.0056-0 | 35.69
16.005.0056-A | 34.27
16.005.0058-0 | 80.47
16.005.0058-A | 75.73
16.005.0060-0 | 73.21
16.005.0060-A | 68.47
16.005.0070-0 | 104.27
16.005.0070-A | 103.69
16.005.0075-0 | 123
16.005.0075-A | 120.64
16.006.0001-0 | 39.72
16.006.0001-A | 38.53
16.007.0011-0 | 122.42
16.007.0011-A | 120.94
16.007.0012-0 | 177.76
16.007.0012-A | 176.28
16.007.0013-0 | 131.76
16.007.0013-A | 129.54
16.007.0014-0 | 204.29
16.007.0014-A | 202.07
16.007.0015-0 | 269.62
16.007.0015-A | 266.66
16.007.0016-0 | 337.09
16.007.0016-A | 334.13
16.007.0017-0 | 315.09
16.007.0017-A | 311.64
16.007.0018-0 | 402.91
16.007.0018-A | 399.46
16.007.0021-0 | 41.12
16.007.0021-A | 39.7
16.007.0023-0 | 47.18
16.007.0023-A | 45.76
16.007.0025-0 | 58.1
16.007.0025-A | 52.42
16.007.0027-0 | 79.92
16.007.0027-A | 72.53
16.007.0030-0 | 100.24
16.007.0030-A | 91.36
16.007.0038-0 | 52.42
16.007.0038-A | 46.73
16.008.0005-0 | 59.91
16.008.0005-A | 58.49
16.008.0030-0 | 53.51
16.008.0030-A | 52.76
16.009.0001-0 | 123.7
16.009.0001-A | 117.46
16.009.0002-0 | 175.07
16.009.0002-A | 168.83
16.009.0005-0 | 303.15
16.009.0005-A | 296.91
16.010.0005-0 | 308.07
16.010.0005-A | 308.07
16.010.0010-0 | 385.43
16.010.0010-A | 385.43
16.010.0015-0 | 337.08
16.010.0015-A | 337.08
16.011.0005-0 | 284.3
16.011.0005-A | 272.68
16.011.0015-0 | 12217.59
16.011.0015-A | 11523.44
16.011.0030-0 | 325.48
16.011.0030-A | 322.64
16.011.0045-0 | 75.93
16.011.0045-A | 74.22
16.011.0050-0 | 82.91
16.011.0050-A | 81.2
16.012.0005-0 | 311.74
16.012.0005-A | 293.55
16.013.0001-0 | 48.99
16.013.0001-A | 42.44
16.013.0002-0 | 102.3
16.013.0002-A | 88.64
16.013.0004-0 | 20.82
16.013.0004-A | 18.04
16.013.0005-0 | 17.73
16.013.0005-A | 15.36
16.013.0006-0 | 18.65
16.013.0006-A | 16.16
16.013.0007-0 | 15.96
16.013.0007-A | 13.83
16.013.0009-0 | 14.18
16.013.0009-A | 12.29
16.013.0010-0 | 19.22
16.013.0010-A | 16.65
16.013.0015-0 | 63.85
16.013.0015-A | 55.32
16.015.0001-0 | 29
16.015.0001-A | 28.05
16.015.0005-0 | 34.65
16.015.0005-A | 33.66
16.015.0010-0 | 24.08
16.015.0010-A | 23.09
16.020.0001-0 | 69.6
16.020.0001-A | 65.81
16.020.0002-0 | 75.79
16.020.0002-A | 72
16.020.0003-0 | 90.65
16.020.0003-A | 86.86
16.020.0004-0 | 115.21
16.020.0004-A | 110.29
16.020.0005-0 | 59.22
16.020.0005-A | 55.43
16.020.0006-0 | 157.3
16.020.0006-A | 152.38
16.020.0008-0 | 63.65
16.020.0008-A | 59.86
16.020.0009-0 | 103.32
16.020.0009-A | 98.39
16.020.0012-0 | 10.31
16.020.0012-A | 9.91
16.021.0002-0 | 114.83
16.021.0002-A | 109.15
16.021.0003-0 | 130.78
16.021.0003-A | 126.52
16.021.0005-0 | 67.91
16.021.0005-A | 61.75
16.022.0002-0 | 110.5
16.022.0002-A | 105.29
16.022.0004-0 | 92.38
16.022.0004-A | 87.17
16.022.0006-0 | 76.83
16.022.0006-A | 71.15
16.022.0010-0 | 49.68
16.022.0010-A | 45.41
16.022.0012-0 | 65.09
16.022.0012-A | 60.83
16.023.0004-0 | 87.5
16.023.0004-A | 81.82
16.023.0005-0 | 124.29
16.023.0005-A | 118.37
16.024.0004-0 | 61.52
16.024.0004-A | 57.25
16.024.0005-0 | 62.98
16.024.0005-A | 58.71
16.024.0006-0 | 58.46
16.024.0006-A | 54.19
16.024.0007-0 | 59.7
16.024.0007-A | 55.44
16.024.0009-0 | 77.34
16.024.0009-A | 73.08
16.024.0015-0 | 121.54
16.024.0015-A | 116.32
16.025.0015-0 | 138.49
16.025.0015-A | 132.56
16.026.0001-0 | 66.86
16.026.0001-A | 60.91
16.026.0002-0 | 79.88
16.026.0002-A | 73.84
16.026.0005-0 | 80.76
16.026.0005-A | 75.19
16.026.0010-0 | 69.25
16.026.0010-A | 63.68
16.026.0030-0 | 63.39
16.026.0030-A | 56.46
16.027.0001-0 | 84.16
16.027.0001-A | 78.59
16.028.0015-0 | 69.12
16.028.0015-A | 63.55
16.028.0020-0 | 59.01
16.028.0020-A | 52.73
16.028.0022-0 | 59.01
16.028.0022-A | 52.73
16.028.0023-0 | 141.11
16.028.0023-A | 135.54
16.028.0026-0 | 122.56
16.028.0026-A | 118.96
16.028.0030-0 | 34.53
16.028.0030-A | 34.13
16.029.0001-0 | 144.09
16.029.0001-A | 138.12
16.030.0001-0 | 18.87
16.030.0001-A | 18.12
16.030.0005-0 | 10.2
16.030.0005-A | 9.72
16.030.0007-0 | 4.45
16.030.0007-A | 4.15
16.030.0009-0 | 31.9
16.030.0009-A | 30.97
16.030.0010-0 | 101.86
16.030.0010-A | 97.87
16.030.0013-0 | 69.01
16.030.0013-A | 65.56
16.030.0030-0 | 64.93
16.030.0030-A | 60.75
16.031.0025-0 | 76.74
16.031.0025-A | 70.58
16.032.0001-0 | 142.6
16.032.0001-A | 136.83
16.033.0002-0 | 25.06
16.033.0002-A | 24.16
16.034.0003-0 | 83.05
16.034.0003-A | 76.89
16.034.0006-0 | 16.36
16.034.0006-A | 14.94
16.035.0005-0 | 30.54
16.035.0005-A | 29.12
16.036.0010-0 | 78.11
16.036.0010-A | 75.81
16.036.0015-0 | 93.1
16.036.0015-A | 90.43
16.036.0020-0 | 144.65
16.036.0020-A | 141.61
16.036.0022-0 | 176.89
16.036.0022-A | 173.61
16.036.0025-0 | 33.7
16.036.0025-A | 32.46
16.036.0030-0 | 80.77
16.036.0030-A | 78.48
16.036.0035-0 | 96.17
16.036.0035-A | 93.5
16.036.0040-0 | 149.16
16.036.0040-A | 146.12
16.036.0043-0 | 183.04
16.036.0043-A | 179.76
16.036.0050-0 | 99.93
16.036.0050-A | 97.17
16.036.0055-0 | 118.58
16.036.0055-A | 115.44
16.036.0060-0 | 184.76
16.036.0060-A | 181.25
16.036.0062-0 | 226.15
16.036.0062-A | 222.39
16.036.0065-0 | 44.56
16.036.0065-A | 42.84
16.036.0070-0 | 102.6
16.036.0070-A | 99.83
16.036.0075-0 | 121.66
16.036.0075-A | 118.51
16.036.0080-0 | 189.27
16.036.0080-A | 185.76
16.036.0083-0 | 232.3
16.036.0083-A | 228.54
17.012.0010-0 | 7.9
17.012.0010-A | 6.88
17.012.0011-0 | 10.5
17.012.0011-A | 9.14
17.012.0012-0 | 8.75
17.012.0012-A | 7.73
17.012.0013-0 | 11.35
17.012.0013-A | 9.99
17.012.0015-0 | 11.98
17.012.0015-A | 10.45
17.012.0030-0 | 3.32
17.012.0030-A | 2.93
17.012.0040-0 | 13.64
17.012.0040-A | 12.51
17.013.0030-0 | 48.3
17.013.0030-A | 47.03
17.013.0031-0 | 89.67
17.013.0031-A | 88.02
17.013.0070-0 | 20.05
17.013.0070-A | 18.77
17.013.0095-1 | 27.25
17.013.0095-B | 25.34
17.013.0100-0 | 39.41
17.013.0100-A | 35.85
17.014.0010-0 | 8
17.014.0010-A | 8
17.014.0015-0 | 8
17.014.0015-A | 8
17.017.0010-0 | 19.68
17.017.0010-A | 17.44
17.017.0020-0 | 6.55
17.017.0020-A | 6.08
17.017.0030-0 | 29.78
17.017.0030-A | 26.78
17.017.0040-0 | 20.73
17.017.0040-A | 18.66
17.017.0041-0 | 10.32
17.017.0041-A | 9.38
17.017.0042-0 | 2.33
17.017.0042-A | 2.14
17.017.0050-0 | 29.63
17.017.0050-A | 26.64
17.017.0053-0 | 11.62
17.017.0053-A | 10.46
17.017.0060-0 | 12.74
17.017.0060-A | 11.43
17.017.0061-0 | 16.43
17.017.0061-A | 14.74
17.017.0062-0 | 9.25
17.017.0062-A | 8.5
17.017.0070-0 | 21.48
17.017.0070-A | 20.5
17.017.0100-0 | 35.29
17.017.0100-A | 32.3
17.017.0110-0 | 23.19
17.017.0110-A | 21.22
17.017.0120-1 | 6.66
17.017.0120-B | 6.18
17.017.0130-0 | 14.24
17.017.0130-A | 13.02
17.017.0140-0 | 6.55
17.017.0140-A | 6.08
17.017.0150-0 | 11.61
17.017.0150-A | 10.49
17.017.0155-0 | 15.61
17.017.0155-A | 14.18
17.017.0160-0 | 13.71
17.017.0160-A | 12.35
17.017.0161-0 | 10.79
17.017.0161-A | 9.67
17.017.0169-0 | 35.88
17.017.0169-A | 32.78
17.017.0175-0 | 13.71
17.017.0175-A | 12.4
17.017.0176-0 | 16.08
17.017.0176-A | 14.36
17.017.0225-0 | 15.4
17.017.0225-A | 13.48
17.017.0227-0 | 4.59
17.017.0227-A | 4.02
17.017.0228-0 | 10.04
17.017.0228-A | 8.84
17.017.0230-0 | 10.05
17.017.0230-A | 8.85
17.017.0240-0 | 7.22
17.017.0240-A | 6.33
17.017.0245-0 | 28.71
17.017.0245-A | 25.46
17.017.0300-1 | 16.43
17.017.0300-B | 15
17.017.0301-0 | 13.71
17.017.0301-A | 12.49
17.017.0320-0 | 16.04
17.017.0320-A | 14.62
17.017.0321-0 | 13.37
17.017.0321-A | 12.14
17.017.0350-0 | 16.65
17.017.0350-A | 15.72
17.017.0360-0 | 16.21
17.017.0360-A | 14.79
17.017.0361-0 | 13.3
17.017.0361-A | 12.08
17.017.0362-0 | 3.95
17.017.0362-A | 3.53
17.017.0365-0 | 14.72
17.017.0365-A | 13.69
17.017.0370-0 | 47.38
17.017.0370-A | 43.82
17.018.0010-0 | 21.53
17.018.0010-A | 18.98
17.018.0015-0 | 7.8
17.018.0015-A | 6.85
17.018.0020-0 | 8.83
17.018.0020-A | 7.86
17.018.0031-0 | 23.48
17.018.0031-A | 21.05
17.018.0041-0 | 4.94
17.018.0041-A | 4.38
17.018.0044-0 | 8
17.018.0044-A | 7.21
17.018.0050-0 | 13.61
17.018.0050-A | 12.75
17.018.0060-0 | 29.03
17.018.0060-A | 25.93
17.018.0080-0 | 12.62
17.018.0080-A | 11.31
17.018.0081-0 | 4.77
17.018.0081-A | 4.21
17.018.0082-0 | 11.18
17.018.0082-A | 9.95
17.018.0110-0 | 13.71
17.018.0110-A | 12.4
17.018.0111-0 | 27.43
17.018.0111-A | 24.81
17.018.0112-0 | 21.94
17.018.0112-A | 19.77
17.018.0113-0 | 26.43
17.018.0113-A | 23.81
17.018.0115-0 | 35.35
17.018.0115-A | 31.79
17.018.0116-0 | 5.04
17.018.0116-A | 4.48
17.018.0117-0 | 10.68
17.018.0117-A | 9.63
17.018.0185-0 | 25.25
17.018.0185-A | 22.69
17.018.0190-0 | 28.03
17.018.0190-A | 25.47
17.018.0200-0 | 23.23
17.018.0200-A | 21.49
17.018.0210-0 | 45.58
17.018.0210-A | 43.14
17.018.0250-0 | 12.63
17.018.0250-A | 11.32
17.018.0251-0 | 25.27
17.018.0251-A | 22.65
17.018.0252-0 | 20.86
17.018.0252-A | 18.69
17.018.0253-0 | 25.35
17.018.0253-A | 22.73
17.018.0254-0 | 34.27
17.018.0254-A | 30.71
17.018.0260-0 | 4.72
17.018.0260-A | 4.16
17.018.0265-0 | 35.03
17.018.0265-A | 31.47
17.020.0010-0 | 11.78
17.020.0010-A | 10.66
17.020.0021-0 | 5.05
17.020.0021-A | 4.49
17.020.0030-1 | 67.01
17.020.0030-B | 58.31
17.020.0040-0 | 62.19
17.020.0040-A | 54.51
17.020.0050-0 | 9.18
17.020.0050-A | 8.24
17.020.0060-0 | 9.61
17.020.0060-A | 8.41
17.020.0061-0 | 2.58
17.020.0061-A | 2.25
17.020.0070-0 | 12.29
17.020.0070-A | 11.16
17.020.0071-0 | 16.41
17.020.0071-A | 14.69
17.020.0072-0 | 10.68
17.020.0072-A | 9.55
17.020.0075-0 | 32.82
17.020.0075-A | 29.39
17.025.0005-1 | 33.57
17.025.0005-B | 30.01
17.025.0006-0 | 21.04
17.025.0006-A | 19.73
17.025.0007-0 | 17.03
17.025.0007-A | 15.48
17.025.0008-0 | 21.53
17.025.0008-A | 19.74
17.025.0009-0 | 8.36
17.025.0009-A | 7.43
17.025.0010-0 | 4.66
17.025.0010-A | 4.26
17.025.0040-1 | 2.82
17.025.0040-B | 2.52
17.025.0041-0 | 2.65
17.025.0041-A | 2.35
17.035.0010-0 | 4.91
17.035.0010-A | 4.31
17.035.0020-0 | 6.4
17.035.0020-A | 5.6
17.035.0030-0 | 27.02
17.035.0030-A | 26.42
17.035.0040-0 | 42.33
17.035.0040-A | 41.54
17.035.0045-0 | 6.36
17.035.0045-A | 6.03
17.040.0020-0 | 59.79
17.040.0020-A | 53.11
17.040.0021-0 | 53.97
17.040.0021-A | 47.29
17.040.0022-0 | 30.03
17.040.0022-A | 26.37
17.040.0024-0 | 11.26
17.040.0024-A | 10.14
17.040.0030-0 | 20.68
17.040.0030-A | 18.12
17.040.0050-0 | 30.3
17.040.0050-A | 26.75
18.002.0010-0 | 196.26
18.002.0010-A | 196.26
18.002.0012-0 | 202.04
18.002.0012-A | 202.04
18.002.0013-0 | 104.57
18.002.0013-A | 104.57
18.002.0014-0 | 450.55
18.002.0014-A | 450.55
18.002.0015-0 | 762.33
18.002.0015-A | 762.33
18.002.0016-0 | 770.26
18.002.0016-A | 770.26
18.002.0019-0 | 111.63
18.002.0019-A | 111.63
18.002.0022-0 | 265.76
18.002.0022-A | 265.76
18.002.0023-0 | 266.93
18.002.0023-A | 266.93
18.002.0026-0 | 176.08
18.002.0026-A | 176.08
18.002.0027-0 | 223.57
18.002.0027-A | 223.57
18.002.0028-0 | 83.54
18.002.0028-A | 83.54
18.002.0029-0 | 220.13
18.002.0029-A | 220.13
18.002.0030-0 | 394.71
18.002.0030-A | 394.71
18.002.0031-0 | 443.56
18.002.0031-A | 443.56
18.002.0040-0 | 280.1
18.002.0040-A | 280.1
18.002.0055-0 | 245.34
18.002.0055-A | 245.34
18.002.0065-0 | 215.03
18.002.0065-A | 215.03
18.002.0070-0 | 348.29
18.002.0070-A | 348.29
18.002.0080-0 | 139.38
18.002.0080-A | 139.38
18.002.0085-0 | 328.79
18.002.0085-A | 328.79
18.002.0090-0 | 422.64
18.002.0090-A | 422.64
18.003.0003-0 | 136.4
18.003.0003-A | 136.4
18.003.0005-0 | 130.5
18.003.0005-A | 130.5
18.003.0007-0 | 1029.9
18.003.0007-A | 1029.9
18.003.0015-0 | 77.33
18.003.0015-A | 77.33
18.003.0020-0 | 252.54
18.003.0020-A | 252.54
18.004.0001-0 | 416.14
18.004.0001-A | 416.14
18.004.0005-0 | 771.42
18.004.0005-A | 771.42
18.005.0010-0 | 31.36
18.005.0010-A | 29.89
18.005.0012-0 | 36.71
18.005.0012-A | 35.24
18.005.0013-0 | 29.5
18.005.0013-A | 28.03
18.005.0015-0 | 67.26
18.005.0015-A | 67.2
18.005.0018-0 | 12.9
18.005.0018-A | 12.84
18.005.0027-0 | 32.26
18.005.0027-A | 32.2
18.005.0030-0 | 107.43
18.005.0030-A | 107.09
18.005.0035-0 | 55.62
18.005.0035-A | 54.2
18.005.0040-0 | 1164.66
18.005.0040-A | 1163.19
18.006.0005-0 | 69.9
18.006.0005-A | 69.9
18.006.0007-0 | 73.38
18.006.0007-A | 73.38
18.006.0009-0 | 130.63
18.006.0009-A | 130.63
18.006.0014-0 | 73.38
18.006.0014-A | 73.38
18.006.0017-0 | 97.86
18.006.0017-A | 97.86
18.006.0020-0 | 203.16
18.006.0020-A | 203.16
18.006.0023-0 | 139.4
18.006.0023-A | 139.4
18.006.0024-0 | 138.27
18.006.0024-A | 138.27
18.006.0025-0 | 49.72
18.006.0025-A | 49.72
18.006.0026-0 | 94.91
18.006.0026-A | 94.91
18.006.0028-0 | 263.25
18.006.0028-A | 263.25
18.006.0033-0 | 314.79
18.006.0033-A | 314.79
18.006.0037-0 | 211.64
18.006.0037-A | 211.64
18.006.0040-0 | 29.53
18.006.0040-A | 28.06
18.006.0043-0 | 39.9
18.006.0043-A | 38.43
18.006.0050-0 | 29.96
18.006.0050-A | 28.49
18.006.0052-0 | 26.71
18.006.0052-A | 25.24
18.006.0054-0 | 23
18.006.0054-A | 21.53
18.006.0056-0 | 58.68
18.006.0056-A | 55.73
18.007.0039-0 | 55.97
18.007.0039-A | 55.97
18.007.0041-0 | 91.22
18.007.0041-A | 91.22
18.007.0042-0 | 11.5
18.007.0042-A | 11.5
18.007.0043-0 | 5.5
18.007.0043-A | 5.5
18.007.0045-0 | 170.48
18.007.0045-A | 170.48
18.007.0049-0 | 40.34
18.007.0049-A | 40.34
18.007.0051-0 | 39.9
18.007.0051-A | 39.9
18.007.0060-0 | 79.72
18.007.0060-A | 79.72
18.007.0065-0 | 138.72
18.007.0065-A | 138.72
18.007.0070-0 | 29.25
18.007.0070-A | 29.25
18.007.0075-0 | 207.72
18.007.0075-A | 207.72
18.007.0080-0 | 77.58
18.007.0080-A | 77.58
18.007.0090-0 | 208.95
18.007.0090-A | 208.95
18.008.0005-0 | 9.9
18.008.0005-A | 9.9
18.008.0007-0 | 4.5
18.008.0007-A | 4.5
18.009.0058-0 | 28.17
18.009.0058-A | 28.17
18.009.0060-0 | 84.56
18.009.0060-A | 84.56
18.009.0065-0 | 59.28
18.009.0065-A | 59.28
18.009.0066-0 | 57.3
18.009.0066-A | 57.3
18.009.0070-0 | 125.88
18.009.0070-A | 125.88
18.009.0073-0 | 231.73
18.009.0073-A | 231.73
18.009.0074-0 | 130.34
18.009.0074-A | 130.34
18.009.0076-0 | 24.24
18.009.0076-A | 24.24
18.009.0078-0 | 21.41
18.009.0078-A | 21.41
18.009.0079-0 | 18.31
18.009.0079-A | 18.31
18.009.0080-0 | 505.93
18.009.0080-A | 505.93
18.009.0086-0 | 31.63
18.009.0086-A | 31.63
18.009.0101-0 | 322.21
18.009.0101-A | 322.21
18.009.0102-0 | 303.36
18.009.0102-A | 303.36
18.009.0105-0 | 69
18.009.0105-A | 69
18.009.0110-0 | 83.2
18.009.0110-A | 83.2
18.009.0115-0 | 384.18
18.009.0115-A | 384.18
18.009.0120-0 | 367.4
18.009.0120-A | 367.4
18.011.0003-0 | 16.48
18.011.0003-A | 15.06
18.011.0005-0 | 18.68
18.011.0005-A | 17.26
18.012.0090-0 | 39.43
18.012.0090-A | 37.06
18.012.0093-0 | 65.39
18.012.0093-A | 63.02
18.012.0096-0 | 96.28
18.012.0096-A | 93.91
18.012.0100-0 | 142
18.012.0100-A | 139.16
18.012.0102-0 | 190.03
18.012.0102-A | 187.19
18.013.0106-0 | 29.77
18.013.0106-A | 29.77
18.013.0108-0 | 15.75
18.013.0108-A | 15.75
18.013.0109-0 | 13.45
18.013.0109-A | 13.45
18.013.0110-0 | 23.54
18.013.0110-A | 23.54
18.013.0111-0 | 32.69
18.013.0111-A | 32.69
18.013.0112-0 | 30
18.013.0112-A | 30
18.013.0113-0 | 2.13
18.013.0113-A | 2.13
18.013.0115-0 | 0.84
18.013.0115-A | 0.84
18.013.0117-0 | 70.6
18.013.0117-A | 70.6
18.013.0118-0 | 70.6
18.013.0118-A | 70.6
18.013.0119-0 | 61.57
18.013.0119-A | 61.57
18.013.0121-0 | 86.65
18.013.0121-A | 86.65
18.013.0123-0 | 6
18.013.0123-A | 6
18.013.0124-0 | 9.86
18.013.0124-A | 9.86
18.013.0127-0 | 4.6
18.013.0127-A | 4.6
18.013.0128-0 | 11.13
18.013.0128-A | 11.13
18.013.0130-0 | 9.95
18.013.0130-A | 9.95
18.013.0133-0 | 3.84
18.013.0133-A | 3.84
18.013.0136-0 | 2.02
18.013.0136-A | 2.02
18.013.0140-0 | 26.45
18.013.0140-A | 26.45
18.013.0143-0 | 7.52
18.013.0143-A | 7.52
18.013.0144-0 | 1.26
18.013.0144-A | 1.26
18.013.0146-0 | 143.84
18.013.0146-A | 143.84
18.013.0148-0 | 250.9
18.013.0148-A | 250.9
18.013.0155-0 | 23.75
18.013.0155-A | 23.75
18.013.0156-0 | 25.74
18.013.0156-A | 25.74
18.013.0158-0 | 316.73
18.013.0158-A | 314.36
18.013.0165-0 | 11.75
18.013.0165-A | 11.75
18.013.0170-0 | 453.19
18.013.0170-A | 453.19
18.015.0036-0 | 2070
18.015.0036-A | 2070
18.015.0037-0 | 2175.8
18.015.0037-A | 2175.8
18.015.0039-0 | 3910.5
18.015.0039-A | 3910.5
18.015.0040-0 | 3245
18.015.0040-A | 3245
18.015.0042-0 | 4680
18.015.0042-A | 4680
18.015.0043-0 | 3971
18.015.0043-A | 3971
18.015.0045-0 | 5280
18.015.0045-A | 5280
18.015.0046-0 | 4801.5
18.015.0046-A | 4801.5
18.015.0048-0 | 6352.5
18.015.0048-A | 6352.5
18.015.0049-0 | 6352.5
18.015.0049-A | 6352.5
18.015.0052-0 | 8010.2
18.015.0052-A | 8010.2
18.015.0053-0 | 8010.2
18.015.0053-A | 8010.2
18.015.0055-0 | 9353.3
18.015.0055-A | 9353.3
18.015.0056-0 | 9353.3
18.015.0056-A | 9353.3
18.015.0060-0 | 477.8
18.015.0060-A | 477.8
18.015.0062-0 | 924.84
18.015.0062-A | 924.84
18.015.0064-0 | 1164.31
18.015.0064-A | 1164.31
18.015.0066-0 | 2224.7
18.015.0066-A | 2224.7
18.015.0070-0 | 1009
18.015.0070-A | 1009
18.015.0072-0 | 1540.5
18.015.0072-A | 1540.5
18.015.0074-0 | 3022
18.015.0074-A | 3022
18.015.0076-0 | 4688.25
18.015.0076-A | 4688.25
18.015.0078-0 | 5593.5
18.015.0078-A | 5593.5
18.015.0080-0 | 359.47
18.015.0080-A | 359.47
18.015.0081-0 | 541
18.015.0081-A | 541
18.015.0082-0 | 1498.1
18.015.0082-A | 1498.1
18.015.0083-0 | 771.47
18.015.0083-A | 771.47
18.015.0084-0 | 560
18.015.0084-A | 560
18.015.0085-0 | 392.8
18.015.0085-A | 392.8
18.016.0001-0 | 5218.34
18.016.0001-A | 5204.13
18.016.0002-0 | 4314.78
18.016.0002-A | 4303.65
18.016.0003-0 | 3508.54
18.016.0003-A | 3500.53
18.016.0004-0 | 357.57
18.016.0004-A | 354.4
18.016.0005-0 | 311.42
18.016.0005-A | 308.25
18.016.0006-0 | 382.19
18.016.0006-A | 377.45
18.016.0007-0 | 417.14
18.016.0007-A | 411.46
18.016.0008-0 | 483.36
18.016.0008-A | 477.2
18.016.0010-0 | 1776.58
18.016.0010-A | 1767.1
18.016.0015-0 | 5732.41
18.016.0015-A | 5718.2
18.016.0020-0 | 406.04
18.016.0020-A | 403.67
18.016.0025-0 | 1014.02
18.016.0025-A | 1014.02
18.016.0027-0 | 1061.44
18.016.0027-A | 1056.7
18.016.0030-0 | 2091.45
18.016.0030-A | 2076.32
18.016.0035-0 | 2191.82
18.016.0035-A | 2176.69
18.016.0040-0 | 623.03
18.016.0040-A | 619.72
18.016.0042-0 | 1377.86
18.016.0042-A | 1373.12
18.016.0045-0 | 806.54
18.016.0045-A | 796.34
18.016.0050-0 | 877.33
18.016.0050-A | 877.33
18.016.0051-0 | 812.36
18.016.0051-A | 812.36
18.016.0055-0 | 733.08
18.016.0055-A | 733.08
18.016.0060-0 | 976.1
18.016.0060-A | 969
18.016.0070-0 | 2276.22
18.016.0070-A | 2256.32
18.016.0080-0 | 945.41
18.016.0080-A | 943.04
18.016.0100-0 | 301.12
18.016.0100-A | 296.38
18.016.0105-0 | 107.13
18.016.0105-A | 102.39
18.016.0106-0 | 129.97
18.016.0106-A | 125.23
18.016.0107-0 | 120.42
18.016.0107-A | 115.68
18.016.0108-0 | 127.4
18.016.0108-A | 122.66
18.016.0110-0 | 224.47
18.016.0110-A | 219.73
18.016.0111-0 | 248.36
18.016.0111-A | 243.62
18.016.0120-0 | 301.02
18.016.0120-A | 296.28
18.016.0125-0 | 90.96
18.016.0125-A | 88.5
18.016.0130-0 | 335.98
18.016.0130-A | 331.24
18.016.0135-0 | 249.67
18.016.0135-A | 244.93
18.016.0140-0 | 535.65
18.016.0140-A | 530.91
18.017.0020-0 | 103.9
18.017.0020-A | 103.9
18.017.0021-0 | 170
18.017.0021-A | 170
18.017.0022-0 | 278.9
18.017.0022-A | 278.9
18.017.0025-0 | 353.44
18.017.0025-A | 353.44
18.017.0028-0 | 589.07
18.017.0028-A | 589.07
18.017.0030-0 | 114.91
18.017.0030-A | 114.91
18.017.0035-0 | 682.5
18.017.0035-A | 682.5
18.017.0050-0 | 777.29
18.017.0050-A | 777.29
18.017.0055-0 | 3716.58
18.017.0055-A | 3716.58
18.017.0070-0 | 93.27
18.017.0070-A | 93.27
18.017.0075-0 | 618.53
18.017.0075-A | 618.53
18.017.0080-0 | 1484.46
18.017.0080-A | 1484.46
18.018.0010-0 | 183.46
18.018.0010-A | 182.8
18.018.0015-0 | 1027.92
18.018.0015-A | 1027.92
18.018.0018-0 | 1600
18.018.0018-A | 1600
18.018.0020-0 | 1898.51
18.018.0020-A | 1898.51
18.018.0025-0 | 4558.18
18.018.0025-A | 4558.18
18.018.0030-0 | 657
18.018.0030-A | 657
18.018.0032-0 | 769
18.018.0032-A | 769
18.018.0050-0 | 402.71
18.018.0050-A | 402.71
18.018.0070-0 | 1306.91
18.018.0070-A | 1306.91
18.018.0080-0 | 752.46
18.018.0080-A | 752.46
18.018.0090-0 | 796.95
18.018.0090-A | 796.95
18.018.0100-0 | 2547.4
18.018.0100-A | 2547.4
18.019.0010-0 | 20.28
18.019.0010-A | 20.28
18.019.0012-0 | 458.35
18.019.0012-A | 458.35
18.021.0025-0 | 130.73
18.021.0025-A | 130.73
18.021.0030-0 | 166.95
18.021.0030-A | 166.95
18.021.0035-0 | 234.78
18.021.0035-A | 234.78
18.021.0040-0 | 580.45
18.021.0040-A | 580.45
18.021.0042-0 | 771.37
18.021.0042-A | 771.37
18.021.0043-0 | 1475.98
18.021.0043-A | 1475.98
18.021.0045-0 | 1260
18.021.0045-A | 1260
18.021.0048-0 | 1844.38
18.021.0048-A | 1844.38
18.021.0060-0 | 4410
18.021.0060-A | 4410
18.021.0065-0 | 8379
18.021.0065-A | 8379
18.021.0070-0 | 13230
18.021.0070-A | 13230
18.021.0100-0 | 45938
18.021.0100-A | 45938
18.021.0105-0 | 80276.9
18.021.0105-A | 80276.9
18.022.0010-0 | 339.99
18.022.0010-A | 315.01
18.022.0011-0 | 376.29
18.022.0011-A | 349.84
18.022.0012-0 | 8552.7
18.022.0012-A | 7792.63
18.022.0013-0 | 193.06
18.022.0013-A | 178.24
18.022.0015-0 | 294.12
18.022.0015-A | 273.01
18.023.0010-0 | 720.15
18.023.0010-A | 670.56
18.023.0011-0 | 655.33
18.023.0011-A | 599.38
18.023.0012-0 | 381.77
18.023.0012-A | 361.71
18.023.0013-0 | 298.86
18.023.0013-A | 279.22
18.023.0014-0 | 164.62
18.023.0014-A | 152.28
18.023.0020-0 | 254.25
18.023.0020-A | 235.27
18.024.0001-0 | 817.54
18.024.0001-A | 745.84
18.024.0002-0 | 712.58
18.024.0002-A | 649.49
18.024.0010-0 | 489.95
18.024.0010-A | 445.68
18.024.0050-0 | 4356.43
18.024.0050-A | 4140.38
18.025.0001-0 | 771.47
18.025.0001-A | 771.47
18.025.0005-0 | 646.84
18.025.0005-A | 646.84
18.025.0007-0 | 2060
18.025.0007-A | 2060
18.025.0010-0 | 215.27
18.025.0010-A | 215.27
18.025.0050-0 | 88275
18.025.0050-A | 88275
18.025.0055-0 | 143400
18.025.0055-A | 143400
18.025.0060-0 | 208000
18.025.0060-A | 208000
18.025.0065-0 | 281690
18.025.0065-A | 281690
18.025.0070-0 | 346560
18.025.0070-A | 346560
18.025.0075-0 | 414800
18.025.0075-A | 414800
18.025.0080-0 | 494840
18.025.0080-A | 494840
18.025.0085-0 | 549120
18.025.0085-A | 549120
18.025.0090-0 | 621600
18.025.0090-A | 621600
18.025.0095-0 | 658600
18.025.0095-A | 658600
18.025.0150-0 | 5032.65
18.025.0150-A | 5032.65
18.026.0008-0 | 3465
18.026.0008-A | 3465
18.026.0010-0 | 2053.87
18.026.0010-A | 2053.87
18.026.0012-0 | 1324.67
18.026.0012-A | 1324.67
18.026.0015-0 | 1205.1
18.026.0015-A | 1205.1
18.026.0020-0 | 926.07
18.026.0020-A | 926.07
18.026.0025-0 | 1388.15
18.026.0025-A | 1388.15
18.026.0030-0 | 1770.57
18.026.0030-A | 1770.57
18.027.0040-0 | 70.16
18.027.0040-A | 67.79
18.027.0045-0 | 31.89
18.027.0045-A | 29.52
18.027.0070-0 | 444.62
18.027.0070-A | 442.25
18.027.0072-0 | 450.09
18.027.0072-A | 447.72
18.027.0075-0 | 446.32
18.027.0075-A | 443.95
18.027.0077-0 | 66.87
18.027.0077-A | 61.65
18.027.0089-0 | 265.19
18.027.0089-A | 261.36
18.027.0095-0 | 218.35
18.027.0095-A | 208.88
18.027.0097-0 | 128.87
18.027.0097-A | 119.4
18.027.0100-0 | 131.36
18.027.0100-A | 127.53
18.027.0105-0 | 648.33
18.027.0105-A | 644.5
18.027.0110-0 | 150.77
18.027.0110-A | 148.4
18.027.0112-0 | 196.56
18.027.0112-A | 194.19
18.027.0120-0 | 705.43
18.027.0120-A | 703.06
18.027.0125-0 | 766.56
18.027.0125-A | 764.19
18.027.0130-0 | 168.52
18.027.0130-A | 163.78
18.027.0135-0 | 132
18.027.0135-A | 127.26
18.027.0140-0 | 142.58
18.027.0140-A | 140.21
18.027.0142-0 | 340.07
18.027.0142-A | 333.06
18.027.0143-0 | 265.39
18.027.0143-A | 258.35
18.027.0300-0 | 77.06
18.027.0300-A | 71.61
18.027.0301-0 | 79.93
18.027.0301-A | 74.48
18.027.0302-0 | 76.63
18.027.0302-A | 71.18
18.027.0303-0 | 92.46
18.027.0303-A | 87.01
18.027.0304-0 | 94.58
18.027.0304-A | 89.13
18.027.0305-0 | 86.39
18.027.0305-A | 80.94
18.027.0310-0 | 94.9
18.027.0310-A | 89.16
18.027.0311-0 | 100.67
18.027.0311-A | 94.93
18.027.0312-0 | 94.07
18.027.0312-A | 88.33
18.027.0313-0 | 111.8
18.027.0313-A | 106.06
18.027.0314-0 | 125.95
18.027.0314-A | 120.21
18.027.0315-0 | 109.44
18.027.0315-A | 103.7
18.027.0320-0 | 122.19
18.027.0320-A | 116.22
18.027.0321-0 | 130.83
18.027.0321-A | 124.86
18.027.0322-0 | 120.93
18.027.0322-A | 114.96
18.027.0323-0 | 147.73
18.027.0323-A | 141.76
18.027.0324-0 | 164
18.027.0324-A | 158.03
18.027.0325-0 | 139.3
18.027.0325-A | 133.33
18.027.0330-0 | 140.56
18.027.0330-A | 134.31
18.027.0331-0 | 152.1
18.027.0331-A | 145.85
18.027.0332-0 | 138.9
18.027.0332-A | 132.65
18.027.0333-0 | 165.97
18.027.0333-A | 159.72
18.027.0334-0 | 194.27
18.027.0334-A | 188.02
18.027.0335-0 | 161.25
18.027.0335-A | 155
18.027.0400-0 | 141.82
18.027.0400-A | 136.37
18.027.0402-0 | 152.04
18.027.0402-A | 146.59
18.027.0404-0 | 128.55
18.027.0404-A | 123.1
18.027.0406-0 | 145.13
18.027.0406-A | 139.68
18.027.0408-0 | 160.42
18.027.0408-A | 154.97
18.027.0410-0 | 186.6
18.027.0410-A | 181.15
18.027.0415-0 | 141.69
18.027.0415-A | 136.47
18.027.0418-0 | 182.98
18.027.0418-A | 177.76
18.027.0420-0 | 131.4
18.027.0420-A | 126.18
18.027.0422-0 | 170.04
18.027.0422-A | 164.82
18.027.0424-0 | 166
18.027.0424-A | 160.78
18.027.0426-0 | 211.08
18.027.0426-A | 205.86
18.027.0430-0 | 94.19
18.027.0430-A | 82.82
18.027.0434-0 | 47.62
18.027.0434-A | 42.88
18.027.0436-0 | 133.68
18.027.0436-A | 124.21
18.027.0438-0 | 220.11
18.027.0438-A | 208.74
18.027.0440-0 | 81.57
18.027.0440-A | 72.1
18.027.0445-0 | 42.23
18.027.0445-A | 39.86
18.027.0450-0 | 44.68
18.027.0450-A | 42.31
18.027.0455-0 | 37.63
18.027.0455-A | 35.26
18.027.0457-0 | 42.63
18.027.0457-A | 40.26
18.027.0460-0 | 27.67
18.027.0460-A | 25.3
18.027.0470-0 | 71.6
18.027.0470-A | 66.15
18.027.0472-0 | 85.93
18.027.0472-A | 80.48
18.027.0474-0 | 94.22
18.027.0474-A | 88.48
18.027.0476-0 | 119.95
18.027.0476-A | 114.21
18.027.0478-0 | 116.05
18.027.0478-A | 110.08
18.027.0480-0 | 149.35
18.027.0480-A | 143.38
18.027.0482-0 | 139.2
18.027.0482-A | 132.95
18.027.0484-0 | 182.27
18.027.0484-A | 176.02
18.027.0486-0 | 141.14
18.027.0486-A | 135.69
18.027.0488-0 | 127.87
18.027.0488-A | 122.42
18.027.0490-0 | 144.45
18.027.0490-A | 139
18.027.0492-0 | 160.19
18.027.0492-A | 154.74
18.027.0494-0 | 168.57
18.027.0494-A | 163.12
18.027.0496-0 | 194.75
18.027.0496-A | 189.3
18.027.0510-0 | 141.01
18.027.0510-A | 135.79
18.027.0512-0 | 130.72
18.027.0512-A | 125.5
18.027.0514-0 | 169.36
18.027.0514-A | 164.14
18.027.0516-0 | 191.13
18.027.0516-A | 185.91
18.027.0518-0 | 174.15
18.027.0518-A | 168.93
18.027.0520-0 | 219.23
18.027.0520-A | 214.01
18.028.0001-0 | 3805.62
18.028.0001-A | 3800.89
18.028.0005-0 | 5039.54
18.028.0005-A | 5032.43
18.028.0010-0 | 6030.22
18.028.0010-A | 6020.74
18.028.0015-0 | 7872.23
18.028.0015-A | 7860.38
18.028.0020-0 | 9227.76
18.028.0020-A | 9213.55
18.028.0025-0 | 12894.03
18.028.0025-A | 12877.45
18.028.0030-0 | 16560.31
18.028.0030-A | 16541.36
18.028.0035-0 | 23875.12
18.028.0035-A | 23853.8
18.028.0040-0 | 32574.06
18.028.0040-A | 32550.37
18.028.0050-0 | 45072.11
18.028.0050-A | 45046.05
18.028.0060-0 | 33072.26
18.028.0060-A | 33062.78
18.028.0063-0 | 38702.37
18.028.0063-A | 38690.53
18.028.0065-0 | 40118.71
18.028.0065-A | 40104.5
18.028.0068-0 | 55591.56
18.028.0068-A | 55572.6
18.028.0070-0 | 64009.04
18.028.0070-A | 63987.72
18.028.0073-0 | 73087.31
18.028.0073-A | 73063.62
18.028.0075-0 | 107170.23
18.028.0075-A | 107144.17
18.028.0100-0 | 10668.35
18.028.0100-A | 10663.61
18.028.0110-0 | 14647.36
18.028.0110-A | 14640.25
18.028.0120-0 | 15823.36
18.028.0120-A | 15813.88
18.028.0130-0 | 19895.03
18.028.0130-A | 19883.18
18.028.0140-0 | 23040.08
18.028.0140-A | 23025.87
18.028.0150-0 | 26648.44
18.028.0150-A | 26631.86
18.028.0160-0 | 28839.09
18.028.0160-A | 28820.13
18.028.0170-0 | 38669.65
18.028.0170-A | 38648.33
18.028.0180-0 | 48361.23
18.028.0180-A | 48337.54
18.028.0190-0 | 66396.95
18.028.0190-A | 66370.89
18.028.0300-0 | 57224.99
18.028.0300-A | 57224.99
18.028.0301-0 | 51554.99
18.028.0301-A | 51554.99
18.028.0302-0 | 54148.5
18.028.0302-A | 54148.5
18.028.0303-0 | 50641.49
18.028.0303-A | 50641.49
18.028.0305-0 | 67751.24
18.028.0305-A | 67751.24
18.028.0306-0 | 60138.75
18.028.0306-A | 60138.75
18.028.0307-0 | 63419.99
18.028.0307-A | 63419.99
18.028.0308-0 | 62643
18.028.0308-A | 62643
18.028.0310-0 | 76985.99
18.028.0310-A | 76985.99
18.028.0311-0 | 66044.99
18.028.0311-A | 66044.99
18.028.0312-0 | 70402.49
18.028.0312-A | 70402.49
18.028.0313-0 | 64732.5
18.028.0313-A | 64732.5
18.028.0315-0 | 89932.5
18.028.0315-A | 89932.5
18.028.0316-0 | 74812.49
18.028.0316-A | 74812.49
18.028.0317-0 | 79337.99
18.028.0317-A | 79337.99
18.028.0318-0 | 72765
18.028.0318-A | 72765
18.028.0320-0 | 151158
18.028.0320-A | 151158
18.028.0321-0 | 133476
18.028.0321-A | 133476
18.028.0322-0 | 142274.99
18.028.0322-A | 142274.99
18.028.0323-0 | 131249.99
18.028.0323-A | 131249.99
18.028.0325-0 | 197189.99
18.028.0325-A | 197189.99
18.028.0326-0 | 178000.19
18.028.0326-A | 178000.19
18.028.0327-0 | 197189.99
18.028.0327-A | 197189.99
18.028.0328-0 | 178000.19
18.028.0328-A | 178000.19
18.028.0330-0 | 242096.4
18.028.0330-A | 242096.4
18.028.0331-0 | 217072.8
18.028.0331-A | 217072.8
18.028.0332-0 | 241290
18.028.0332-A | 241290
18.028.0333-0 | 217072.8
18.028.0333-A | 217072.8
18.028.0335-0 | 337805.99
18.028.0335-A | 337805.99
18.028.0336-0 | 283411.79
18.028.0336-A | 283411.79
18.028.0337-0 | 326453.39
18.028.0337-A | 326453.39
18.028.0338-0 | 283411.79
18.028.0338-A | 283411.79
18.028.0340-0 | 361249.99
18.028.0340-A | 361249.99
18.028.0341-0 | 318360
18.028.0341-A | 318360
18.028.0342-0 | 335674.5
18.028.0342-A | 335674.5
18.028.0343-0 | 308122.49
18.028.0343-A | 308122.49
18.028.0345-0 | 505750
18.028.0345-A | 505750
18.028.0346-0 | 467499.99
18.028.0346-A | 467499.99
18.028.0347-0 | 505750
18.028.0347-A | 505750
18.028.0348-0 | 467499.99
18.028.0348-A | 467499.99
18.029.0005-0 | 798.5
18.029.0005-A | 763.81
18.029.0010-0 | 867.85
18.029.0010-A | 833.16
18.029.0012-0 | 893.09
18.029.0012-A | 857.02
18.029.0015-0 | 985.24
18.029.0015-A | 947.8
18.029.0020-0 | 1262.16
18.029.0020-A | 1223.35
18.029.0025-0 | 1343.21
18.029.0025-A | 1300.65
18.029.0030-0 | 1526.83
18.029.0030-A | 1481.52
18.029.0035-0 | 2917.3
18.029.0035-A | 2868.25
18.029.0037-0 | 3790.41
18.029.0037-A | 3736.24
18.029.0040-0 | 4780.43
18.029.0040-A | 4721.52
18.029.0070-0 | 2028.65
18.029.0070-A | 2004.96
18.029.0075-0 | 2196.99
18.029.0075-A | 2171.93
18.029.0080-0 | 2792.31
18.029.0080-A | 2764.87
18.029.0085-0 | 2904.98
18.029.0085-A | 2872.43
18.029.0086-0 | 4048.36
18.029.0086-A | 4015.81
18.029.0105-0 | 3701.4
18.029.0105-A | 3677.71
18.029.0110-0 | 4053.93
18.029.0110-A | 4030.24
18.029.0115-0 | 3705.69
18.029.0115-A | 3677.26
18.029.0120-0 | 946.25
18.029.0120-A | 911.56
18.029.0125-0 | 971.06
18.029.0125-A | 936.37
18.029.0130-0 | 1288.78
18.029.0130-A | 1251.34
18.030.0001-0 | 953.88
18.030.0001-A | 953.88
18.030.0002-0 | 1124.3
18.030.0002-A | 1124.3
18.030.0003-0 | 1624.93
18.030.0003-A | 1624.93
18.030.0004-0 | 4273.11
18.030.0004-A | 4273.11
18.030.0005-0 | 2473.95
18.030.0005-A | 2473.95
18.030.0006-0 | 5319.13
18.030.0006-A | 5319.13
18.030.0007-0 | 3071.3
18.030.0007-A | 3071.3
18.030.0008-0 | 4489.88
18.030.0008-A | 4489.88
18.030.0009-0 | 6275.73
18.030.0009-A | 6275.73
18.030.0010-0 | 6600
18.030.0010-A | 6600
18.030.0500-0 | 5992.36
18.030.0500-A | 5992.36
18.030.0510-0 | 5902.2
18.030.0510-A | 5902.2
18.030.0520-0 | 5883.11
18.030.0520-A | 5883.11
18.030.0530-0 | 5858.57
18.030.0530-A | 5858.57
18.030.0540-0 | 4859.5
18.030.0540-A | 4859.5
18.030.0550-0 | 5543.04
18.030.0550-A | 5543.04
18.030.0660-0 | 4793.89
18.030.0660-A | 4793.89
18.030.0663-0 | 4721.76
18.030.0663-A | 4721.76
18.030.0665-0 | 4704.69
18.030.0665-A | 4704.69
18.030.0667-0 | 4686.85
18.030.0667-A | 4686.85
18.030.0669-0 | 3887.6
18.030.0669-A | 3887.6
18.030.0673-0 | 4434.43
18.030.0673-A | 4434.43
18.030.0700-0 | 18209.58
18.030.0700-A | 18209.58
18.030.0710-0 | 11799.13
18.030.0710-A | 11799.13
18.030.0720-0 | 10592.78
18.030.0720-A | 10592.78
18.030.0730-0 | 11817.6
18.030.0730-A | 11817.6
18.030.0740-0 | 10399.36
18.030.0740-A | 10399.36
18.030.0742-0 | 9383.42
18.030.0742-A | 9383.42
18.030.0744-0 | 13112.05
18.030.0744-A | 13112.05
18.030.0746-0 | 12139.65
18.030.0746-A | 12139.65
18.030.0900-0 | 26188.74
18.030.0900-A | 26188.74
18.030.0905-0 | 16969.33
18.030.0905-A | 16969.33
18.030.0910-0 | 15242.67
18.030.0910-A | 15242.67
18.030.0915-0 | 16950.87
18.030.0915-A | 16950.87
18.030.0920-0 | 15945.69
18.030.0920-A | 15945.69
18.030.0921-0 | 14144.46
18.030.0921-A | 14144.46
18.030.0922-0 | 18772.45
18.030.0922-A | 18772.45
18.030.0923-0 | 18013.68
18.030.0923-A | 18013.68
18.031.0010-0 | 13181.3
18.031.0010-A | 13181.3
18.031.0015-0 | 1574.87
18.031.0015-A | 1574.87
18.031.0016-0 | 1990
18.031.0016-A | 1990
18.031.0020-0 | 4193.82
18.031.0020-A | 4193.82
18.031.0025-0 | 4851.29
18.031.0025-A | 4851.29
18.032.0012-0 | 110.13
18.032.0012-A | 107.76
18.032.0014-0 | 1130.13
18.032.0014-A | 1127.76
18.032.0015-0 | 374.63
18.032.0015-A | 372.26
18.032.0020-0 | 367.73
18.032.0020-A | 365.36
18.032.0025-0 | 110.13
18.032.0025-A | 107.76
18.032.0030-0 | 133.23
18.032.0030-A | 130.86
18.033.0010-0 | 200
18.033.0010-A | 200
18.033.0015-0 | 600
18.033.0015-A | 600
18.033.0018-0 | 9775.68
18.033.0018-A | 9639.67
18.033.0019-0 | 11464.78
18.033.0019-A | 11328.77
18.033.0020-0 | 14435.27
18.033.0020-A | 14299.25
18.034.0010-0 | 574.44
18.034.0010-A | 569.7
18.034.0015-0 | 725.47
18.034.0015-A | 720.73
18.034.0020-0 | 969.66
18.034.0020-A | 964.92
18.034.0025-0 | 1925.47
18.034.0025-A | 1920.73
18.034.0030-0 | 2573.2
18.034.0030-A | 2566.1
18.034.0035-0 | 4973.2
18.034.0035-A | 4966.1
18.034.0050-0 | 252.47
18.034.0050-A | 247.73
18.034.0055-0 | 338.47
18.034.0055-A | 333.73
18.034.0060-0 | 2497.72
18.034.0060-A | 2492.98
18.034.0065-0 | 2817.97
18.034.0065-A | 2813.23
18.034.0070-0 | 3675.7
18.034.0070-A | 3668.6
18.034.0075-0 | 4517.07
18.034.0075-A | 4509.97
18.034.0080-0 | 2755.47
18.034.0080-A | 2750.73
18.034.0085-0 | 3155.47
18.034.0085-A | 3150.73
18.034.0090-0 | 3453.2
18.034.0090-A | 3446.1
18.034.0100-0 | 33213.4
18.034.0100-A | 33213.4
18.034.0120-0 | 292.96
18.034.0120-A | 288.36
18.034.0130-0 | 12940
18.034.0130-A | 12940
18.034.0140-0 | 222.13
18.034.0140-A | 222.13
18.034.0150-0 | 233.5
18.034.0150-A | 233.5
18.034.0160-0 | 809.58
18.034.0160-A | 809.58
18.035.0005-0 | 202.95
18.035.0005-A | 197.45
18.035.0010-0 | 225.15
18.035.0010-A | 218.27
18.036.0001-0 | 225.89
18.036.0001-A | 223.69
18.037.0100-0 | 532.92
18.037.0100-A | 532.92
18.037.0110-0 | 552.97
18.037.0110-A | 552.97
18.037.0120-0 | 334.75
18.037.0120-A | 334.75
18.037.0130-0 | 376.85
18.037.0130-A | 376.85
18.037.0140-0 | 488
18.037.0140-A | 488
18.037.0150-0 | 87.54
18.037.0150-A | 87.54
18.037.0160-0 | 73.2
18.037.0160-A | 73.2
18.037.0170-0 | 1636.19
18.037.0170-A | 1636.19
18.037.0180-0 | 237.33
18.037.0180-A | 237.33
18.037.0200-0 | 152.29
18.037.0200-A | 152.29
18.038.0010-0 | 66.97
18.038.0010-A | 64.6
18.038.0020-0 | 60.99
18.038.0020-A | 58.62
18.038.0030-0 | 47.66
18.038.0030-A | 45.29
18.038.0035-0 | 122.69
18.038.0035-A | 120.32
18.038.0045-0 | 141.66
18.038.0045-A | 139.29
18.040.0010-0 | 80052.2
18.040.0010-A | 80052.2
18.040.0015-0 | 97000
18.040.0015-A | 97000
18.040.0020-0 | 116700
18.040.0020-A | 116700
18.040.0025-0 | 51941.2
18.040.0025-A | 51941.2
18.045.0010-0 | 378.06
18.045.0010-A | 363.14
18.045.0011-0 | 441.5
18.045.0011-A | 426.58
18.045.0012-0 | 541.68
18.045.0012-A | 524.78
18.045.0013-0 | 583.28
18.045.0013-A | 566.38
18.045.0015-0 | 521.28
18.045.0015-A | 502.95
18.045.0016-0 | 625.28
18.045.0016-A | 606.95
18.045.0017-1 | 767.93
18.045.0017-B | 748.61
18.045.0018-0 | 923.93
18.045.0018-A | 904.61
18.045.0025-0 | 779.51
18.045.0025-A | 758.62
18.045.0026-0 | 841.91
18.045.0026-A | 821.02
18.045.0027-0 | 1047.39
18.045.0027-A | 1026.01
18.045.0028-0 | 1135.79
18.045.0028-A | 1114.41
18.045.0029-0 | 1386.88
18.045.0029-A | 1364.51
18.045.0030-0 | 1125.09
18.045.0030-A | 1101.65
18.045.0031-0 | 1373.53
18.045.0031-A | 1350.09
18.045.0032-0 | 1432.93
18.045.0032-A | 1409.49
18.045.0033-0 | 1855.99
18.045.0033-A | 1831.55
18.045.0035-0 | 1976.27
18.045.0035-A | 1951.96
18.050.0001-0 | 145766.3
18.050.0001-A | 145600.89
18.050.0005-0 | 182908.3
18.050.0005-A | 182742.89
18.050.0012-0 | 211480.3
18.050.0012-A | 211314.89
18.050.0015-0 | 262908.3
18.050.0015-A | 262742.89
18.050.0020-0 | 387621.3
18.050.0020-A | 387455.89
18.050.0025-0 | 445907.3
18.050.0025-A | 445741.89
18.050.0030-0 | 461480.3
18.050.0030-A | 461314.89
18.050.0050-0 | 74080.3
18.050.0050-A | 73914.89
18.050.0055-0 | 77670.3
18.050.0055-A | 77504.89
18.050.0060-0 | 114180.3
18.050.0060-A | 114014.89
18.050.0065-0 | 121780.3
18.050.0065-A | 121614.89
18.050.0070-0 | 157880.3
18.050.0070-A | 157714.89
18.050.0100-0 | 458.86
18.050.0100-A | 457.68
18.050.0115-0 | 219
18.050.0115-A | 216.63
18.050.0120-0 | 1784.95
18.050.0120-A | 1782.58
18.050.0130-0 | 96.27
18.050.0130-A | 93.9
18.050.0135-0 | 96.27
18.050.0135-A | 93.9
18.050.0140-0 | 803.16
18.050.0140-A | 800.79
18.050.0145-0 | 414.91
18.050.0145-A | 412.54
18.050.0150-0 | 476.01
18.050.0150-A | 473.64
18.050.0200-0 | 2167.7
18.050.0200-A | 2115.28
18.050.0210-0 | 2991.42
18.050.0210-A | 2939
18.060.0020-0 | 23417.73
18.060.0020-A | 23415.36
18.060.0026-0 | 25217.73
18.060.0026-A | 25215.36
18.060.0030-0 | 27317.73
18.060.0030-A | 27315.36
18.060.0032-0 | 32717.73
18.060.0032-A | 32715.36
18.060.0034-0 | 38317.73
18.060.0034-A | 38315.36
18.060.0036-0 | 40217.73
18.060.0036-A | 40215.36
18.060.0038-0 | 53917.73
18.060.0038-A | 53915.36
18.060.0040-0 | 71317.73
18.060.0040-A | 71315.36
18.060.0042-0 | 108917.73
18.060.0042-A | 108915.36
18.060.0043-0 | 30907.73
18.060.0043-A | 30905.36
18.060.0044-0 | 28917.73
18.060.0044-A | 28915.36
18.060.0046-0 | 38917.73
18.060.0046-A | 38915.36
18.060.0048-0 | 43917.73
18.060.0048-A | 43915.36
18.060.0050-0 | 47217.73
18.060.0050-A | 47215.36
18.060.0052-0 | 66417.73
18.060.0052-A | 66415.36
18.060.0054-0 | 85717.73
18.060.0054-A | 85715.36
18.060.0056-0 | 130817.73
18.060.0056-A | 130815.36
18.060.0060-0 | 28517.73
18.060.0060-A | 28515.36
18.065.0010-0 | 265.77
18.065.0010-A | 265.77
18.065.0015-0 | 277.84
18.065.0015-A | 277.84
18.065.0050-0 | 341.25
18.065.0050-A | 341.25
18.065.0055-0 | 341.25
18.065.0055-A | 341.25
18.065.0060-0 | 341.25
18.065.0060-A | 341.25
18.065.0065-0 | 341.25
18.065.0065-A | 341.25
18.065.0070-0 | 341.25
18.065.0070-A | 341.25
18.065.0075-0 | 341.25
18.065.0075-A | 341.25
18.070.0005-0 | 71.93
18.070.0005-A | 69.56
18.070.0010-0 | 47.73
18.070.0010-A | 45.36
18.070.0040-0 | 296.32
18.070.0040-A | 288.61
18.070.0044-0 | 495.39
18.070.0044-A | 483.86
18.070.0045-0 | 363.7
18.070.0045-A | 352.17
18.070.0046-0 | 422.05
18.070.0046-A | 410.52
18.070.0047-0 | 430.37
18.070.0047-A | 418.84
18.070.0048-0 | 443.24
18.070.0048-A | 431.71
18.070.0049-0 | 535.14
18.070.0049-A | 523.61
18.070.0100-0 | 32.28
18.070.0100-A | 29.4
18.070.0105-0 | 35.47
18.070.0105-A | 32.52
18.080.0020-0 | 450.8
18.080.0020-A | 443.09
18.080.0025-0 | 426.56
18.080.0025-A | 415.03
18.080.0026-0 | 507.81
18.080.0026-A | 496.28
18.080.0027-0 | 519.02
18.080.0027-A | 507.49
18.080.0028-0 | 562.28
18.080.0028-A | 550.75
18.080.0029-0 | 718.81
18.080.0029-A | 707.28
18.080.0030-0 | 750
18.080.0030-A | 738.47
18.080.0050-0 | 45.57
18.080.0050-A | 42.69
18.080.0055-0 | 48.93
18.080.0055-A | 45.98
18.081.0020-0 | 242.81
18.081.0020-A | 235.1
18.081.0021-0 | 254.65
18.081.0021-A | 246.94
18.081.0050-0 | 328.41
18.081.0050-A | 316.88
18.081.0051-0 | 394.62
18.081.0051-A | 383.09
18.081.0052-0 | 459.45
18.081.0052-A | 447.92
18.081.0053-0 | 470.35
18.081.0053-A | 458.82
18.081.0054-0 | 586.87
18.081.0054-A | 575.34
18.081.0055-0 | 641.11
18.081.0055-A | 629.58
18.081.0100-0 | 33.72
18.081.0100-A | 30.84
18.081.0105-0 | 38.53
18.081.0105-A | 35.58
18.082.0020-0 | 213.26
18.082.0020-A | 205.55
18.082.0021-0 | 279.27
18.082.0021-A | 271.56
18.082.0050-0 | 338.85
18.082.0050-A | 327.32
18.082.0051-0 | 390.86
18.082.0051-A | 379.33
18.082.0052-0 | 441.14
18.082.0052-A | 429.61
18.082.0053-0 | 497.98
18.082.0053-A | 486.45
18.082.0054-0 | 561.38
18.082.0054-A | 549.85
18.082.0055-0 | 618.22
18.082.0055-A | 606.69
18.082.0100-0 | 25.9
18.082.0100-A | 23.02
18.082.0105-0 | 33.19
18.082.0105-A | 30.24
18.083.0020-0 | 303.91
18.083.0020-A | 296.2
18.083.0021-0 | 458.69
18.083.0021-A | 450.98
18.083.0050-0 | 349.5
18.083.0050-A | 337.97
18.083.0051-0 | 419.15
18.083.0051-A | 407.62
18.083.0052-0 | 475.26
18.083.0052-A | 463.73
18.083.0053-0 | 538.14
18.083.0053-A | 526.61
18.083.0054-0 | 601.01
18.083.0054-A | 589.48
18.083.0055-0 | 670.67
18.083.0055-A | 659.14
18.083.0100-0 | 93.33
18.083.0100-A | 90.45
18.083.0105-0 | 136.4
18.083.0105-A | 133.45
18.084.0020-0 | 406.8
18.084.0020-A | 399.09
18.084.0021-0 | 622.14
18.084.0021-A | 614.43
18.084.0050-0 | 536.5
18.084.0050-A | 524.97
18.084.0051-0 | 584.35
18.084.0051-A | 572.82
18.084.0052-0 | 680.06
18.084.0052-A | 668.53
18.084.0053-0 | 727.91
18.084.0053-A | 716.38
18.084.0054-0 | 775.77
18.084.0054-A | 764.24
18.084.0055-0 | 823.62
18.084.0055-A | 812.09
18.084.0100-0 | 67.53
18.084.0100-A | 64.65
18.084.0105-0 | 93.87
18.084.0105-A | 90.92
18.100.0025-0 | 119.33
18.100.0025-A | 116.01
18.100.0030-0 | 102.63
18.100.0030-A | 100.26
18.100.0035-0 | 157.87
18.100.0035-A | 153.13
18.105.0001-0 | 2388
18.105.0001-A | 2388
18.200.0001-0 | 1116.43
18.200.0001-A | 1106.57
18.200.0002-0 | 624.75
18.200.0002-A | 624.75
18.200.0003-0 | 124.55
18.200.0003-A | 124.55
18.200.0004-0 | 1963.5
18.200.0004-A | 1963.5
18.200.0005-0 | 61.35
18.200.0005-A | 61.35
18.200.0010-0 | 1542.24
18.200.0010-A | 1465.51
18.200.0015-0 | 3019.06
18.200.0015-A | 3005.16
18.200.0020-0 | 1985.89
18.200.0020-A | 1956.02
18.210.0010-0 | 675.12
18.210.0010-A | 675.12
18.210.0012-0 | 1442.78
18.210.0012-A | 1442.78
18.210.0014-0 | 1488.52
18.210.0014-A | 1488.52
18.210.0016-0 | 1767.95
18.210.0016-A | 1767.95
18.210.0018-0 | 2021.29
18.210.0018-A | 2021.29
18.210.0020-0 | 2261.57
18.210.0020-A | 2261.57
18.210.0025-0 | 2604.09
18.210.0025-A | 2604.09
18.210.0030-0 | 3302.13
18.210.0030-A | 3302.13
18.210.0050-0 | 1483.2
18.210.0050-A | 1483.2
18.210.0052-0 | 2060
18.210.0052-A | 2060
18.210.0054-0 | 2496.69
18.210.0054-A | 2496.69
18.210.0056-0 | 3399
18.210.0056-A | 3399
18.210.0058-0 | 3790.4
18.210.0058-A | 3790.4
18.210.0060-0 | 3871.47
18.210.0060-A | 3871.47
18.210.0065-0 | 4852.72
18.210.0065-A | 4852.72
18.210.0070-0 | 5622.75
18.210.0070-A | 5622.75
18.210.0100-0 | 702.1
18.210.0100-A | 702.1
18.210.0110-0 | 484.94
18.210.0110-A | 484.94
18.210.0115-0 | 772.5
18.210.0115-A | 772.5
18.250.0046-0 | 26.32
18.250.0046-A | 24.94
18.250.0047-0 | 32.12
18.250.0047-A | 30.74
18.250.0048-0 | 26.03
18.250.0048-A | 24.65
18.250.0049-0 | 31.57
18.250.0049-A | 30.19
18.250.0050-0 | 26.03
18.250.0050-A | 24.65
18.250.0051-0 | 31.57
18.250.0051-A | 30.19
18.250.0052-0 | 32.7
18.250.0052-A | 31.32
18.250.0053-0 | 33.91
18.250.0053-A | 32.53
18.250.0054-0 | 30.12
18.250.0054-A | 28.74
18.250.0055-0 | 38.66
18.250.0055-A | 37.28
18.250.0056-0 | 30.12
18.250.0056-A | 28.74
18.250.0057-0 | 38.53
18.250.0057-A | 37.15
18.250.0058-0 | 77.26
18.250.0058-A | 75.88
18.250.0070-0 | 65.09
18.250.0070-A | 63.71
18.250.0075-0 | 77.73
18.250.0075-A | 76.35
18.250.0080-0 | 97.43
18.250.0080-A | 96.05
18.260.0040-0 | 97.7
18.260.0040-A | 90.62
18.260.0045-0 | 243.65
18.260.0045-A | 236.57
18.260.0046-0 | 273.05
18.260.0046-A | 265.97
18.260.0050-0 | 59.81
18.260.0050-A | 57.07
18.260.0065-0 | 3.75
18.260.0065-A | 3.48
18.260.0070-0 | 36.46
18.260.0070-A | 34.8
18.265.0001-0 | 28.37
18.265.0001-A | 24.58
18.270.0010-0 | 35
18.270.0010-A | 35
18.270.0020-0 | 38
18.270.0020-A | 38
18.270.0025-0 | 45
18.270.0025-A | 45
18.270.0030-0 | 45
18.270.0030-A | 45
18.270.0035-0 | 50
18.270.0035-A | 50
19.001.0001-2 | 62.01
19.001.0001-C | 62.01
19.001.0004-2 | 77.11
19.001.0004-C | 77.11
19.001.0012-2 | 82.66
19.001.0012-C | 82.66
19.001.0038-2 | 42.8
19.001.0038-C | 42.8
19.004.0001-2 | 99.96
19.004.0001-3 | 44.66
19.004.0001-4 | 37.45
19.004.0001-C | 97.29
19.004.0001-D | 41.99
19.004.0001-E | 34.78
19.004.0004-2 | 120.32
19.004.0004-3 | 51.48
19.004.0004-4 | 42.57
19.004.0004-C | 117.65
19.004.0004-D | 48.81
19.004.0004-E | 39.9
19.004.0006-2 | 147.83
19.004.0006-3 | 55.17
19.004.0006-4 | 44.12
19.004.0006-C | 145.16
19.004.0006-D | 52.5
19.004.0006-E | 41.45
19.004.0010-2 | 106.21
19.004.0010-3 | 47.18
19.004.0010-4 | 38.99
19.004.0010-C | 103.54
19.004.0010-D | 44.51
19.004.0010-E | 36.32
19.004.0012-2 | 129.65
19.004.0012-3 | 56.3
19.004.0012-4 | 46.01
19.004.0012-C | 126.98
19.004.0012-D | 53.63
19.004.0012-E | 43.34
19.004.0013-2 | 137.29
19.004.0013-3 | 57.26
19.004.0013-4 | 46.21
19.004.0013-C | 134.62
19.004.0013-D | 54.59
19.004.0013-E | 43.54
19.004.0014-2 | 155.1
19.004.0014-3 | 60.29
19.004.0014-4 | 47.85
19.004.0014-C | 152.43
19.004.0014-D | 57.62
19.004.0014-E | 45.18
19.004.0015-2 | 301.51
19.004.0015-3 | 119.19
19.004.0015-4 | 96.39
19.004.0015-C | 298.84
19.004.0015-D | 116.52
19.004.0015-E | 93.72
19.004.0016-2 | 156.85
19.004.0016-3 | 65.61
19.004.0016-4 | 53.04
19.004.0016-C | 154.18
19.004.0016-D | 62.94
19.004.0016-E | 50.37
19.004.0020-2 | 128.17
19.004.0020-3 | 55.56
19.004.0020-4 | 45.42
19.004.0020-C | 125.5
19.004.0020-D | 52.89
19.004.0020-E | 42.75
19.004.0021-2 | 130.37
19.004.0021-3 | 57.07
19.004.0021-4 | 46.71
19.004.0021-C | 127.7
19.004.0021-D | 54.4
19.004.0021-E | 44.04
19.004.0022-2 | 141.69
19.004.0022-3 | 57.31
19.004.0022-4 | 46.91
19.004.0022-C | 139.02
19.004.0022-D | 54.64
19.004.0022-E | 44.24
19.004.0023-2 | 176.31
19.004.0023-3 | 61.18
19.004.0023-4 | 47.23
19.004.0023-C | 173.64
19.004.0023-D | 58.51
19.004.0023-E | 44.56
19.004.0024-2 | 235.99
19.004.0024-3 | 68.52
19.004.0024-4 | 59.55
19.004.0024-C | 233.32
19.004.0024-D | 65.85
19.004.0024-E | 56.88
19.004.0025-2 | 179.16
19.004.0025-3 | 74.87
19.004.0025-4 | 60.95
19.004.0025-C | 176.49
19.004.0025-D | 72.2
19.004.0025-E | 58.28
19.004.0026-2 | 186.97
19.004.0026-3 | 76.34
19.004.0026-4 | 61.29
19.004.0026-C | 184.3
19.004.0026-D | 73.67
19.004.0026-E | 58.62
19.004.0030-2 | 285.62
19.004.0030-3 | 107.3
19.004.0030-4 | 84.14
19.004.0030-C | 282.95
19.004.0030-D | 104.63
19.004.0030-E | 81.47
19.004.0031-2 | 218.57
19.004.0031-3 | 82.95
19.004.0031-4 | 64.61
19.004.0031-C | 215.9
19.004.0031-D | 80.28
19.004.0031-E | 61.94
19.004.0035-2 | 75.67
19.004.0035-3 | 40.37
19.004.0035-4 | 35.96
19.004.0035-C | 73
19.004.0035-D | 37.7
19.004.0035-E | 33.29
19.004.0037-2 | 46.49
19.004.0037-3 | 10.56
19.004.0037-4 | 6.38
19.004.0037-C | 46.49
19.004.0037-D | 10.56
19.004.0037-E | 6.38
19.004.0040-2 | 66.46
19.004.0040-3 | 30.53
19.004.0040-4 | 26.35
19.004.0040-C | 63.79
19.004.0040-D | 27.86
19.004.0040-E | 23.68
19.004.0044-2 | 56.23
19.004.0044-3 | 27.41
19.004.0044-4 | 24.2
19.004.0044-C | 53.56
19.004.0044-D | 24.74
19.004.0044-E | 21.53
19.004.0045-2 | 36.26
19.004.0045-3 | 7.44
19.004.0045-4 | 4.23
19.004.0045-C | 36.26
19.004.0045-D | 7.44
19.004.0045-E | 4.23
19.004.0046-2 | 71.28
19.004.0046-3 | 30.64
19.004.0046-4 | 26.37
19.004.0046-C | 68.61
19.004.0046-D | 27.97
19.004.0046-E | 23.7
19.004.0047-2 | 72.9
19.004.0047-3 | 31.71
19.004.0047-4 | 27.29
19.004.0047-C | 70.23
19.004.0047-D | 29.04
19.004.0047-E | 24.62
19.004.0048-2 | 98.42
19.004.0048-3 | 39.46
19.004.0048-4 | 32.54
19.004.0048-C | 95.75
19.004.0048-D | 36.79
19.004.0048-E | 29.87
19.004.0049-2 | 92.69
19.004.0049-3 | 45.14
19.004.0049-4 | 38.99
19.004.0049-C | 90.02
19.004.0049-D | 42.47
19.004.0049-E | 36.32
19.004.0050-2 | 4.84
19.004.0050-4 | 0.44
19.004.0050-C | 4.84
19.004.0050-E | 0.44
19.004.0051-2 | 218.96
19.004.0051-3 | 138.55
19.004.0051-4 | 121.55
19.004.0051-C | 215.97
19.004.0051-D | 135.56
19.004.0051-E | 118.56
19.004.0054-2 | 353.4
19.004.0054-3 | 212.91
19.004.0054-4 | 186.04
19.004.0054-C | 348.48
19.004.0054-D | 207.99
19.004.0054-E | 181.12
19.004.0056-2 | 193.91
19.004.0056-3 | 85.85
19.004.0056-4 | 72.88
19.004.0056-C | 188.25
19.004.0056-D | 80.19
19.004.0056-E | 67.22
19.004.0057-2 | 106.42
19.004.0057-3 | 68.58
19.004.0057-4 | 60.02
19.004.0057-C | 103.43
19.004.0057-D | 65.59
19.004.0057-E | 57.03
19.004.0061-2 | 6.08
19.004.0061-3 | 1.86
19.004.0061-4 | 1.1
19.004.0061-C | 6.08
19.004.0061-D | 1.86
19.004.0061-E | 1.1
19.004.0065-C | 7.06
19.004.0070-2 | 22.56
19.004.0070-3 | 13.64
19.004.0070-4 | 11.45
19.004.0070-C | 22.56
19.004.0070-D | 13.64
19.004.0070-E | 11.45
19.004.0075-2 | 38.11
19.004.0075-4 | 19.3
19.004.0075-C | 38.11
19.004.0075-E | 19.3
19.004.0080-2 | 37.92
19.004.0080-4 | 34.25
19.004.0080-C | 34.06
19.004.0080-E | 30.39
19.004.0081-2 | 40.73
19.004.0081-4 | 35.86
19.004.0081-C | 36.87
19.004.0081-E | 32
19.004.0085-2 | 45.07
19.004.0085-4 | 38.54
19.004.0085-C | 41.21
19.004.0085-E | 34.68
19.004.0087-2 | 51.97
19.004.0087-4 | 42.61
19.004.0087-C | 48.11
19.004.0087-E | 38.75
19.004.0090-2 | 67.18
19.004.0090-3 | 33.66
19.004.0090-4 | 29.72
19.004.0090-C | 64.19
19.004.0090-D | 30.67
19.004.0090-E | 26.73
19.004.0092-2 | 68.97
19.004.0092-3 | 34.84
19.004.0092-4 | 30.75
19.004.0092-C | 65.98
19.004.0092-D | 31.85
19.004.0092-E | 27.76
19.004.0094-2 | 87.4
19.004.0094-3 | 44.73
19.004.0094-4 | 38.81
19.004.0094-C | 84.73
19.004.0094-D | 42.06
19.004.0094-E | 36.14
19.004.0096-2 | 92.99
19.004.0096-3 | 49.51
19.004.0096-4 | 43.14
19.004.0096-C | 90.32
19.004.0096-D | 46.84
19.004.0096-E | 40.47
19.004.0098-2 | 109.97
19.004.0098-3 | 60.67
19.004.0098-4 | 52.84
19.004.0098-C | 107.3
19.004.0098-D | 58
19.004.0098-E | 50.17
19.004.0100-2 | 17.5
19.004.0100-4 | 10.67
19.004.0100-C | 17.5
19.004.0100-E | 10.67
19.004.0110-2 | 51.31
19.004.0110-3 | 15.94
19.004.0110-4 | 6.4
19.004.0110-C | 51.31
19.004.0110-D | 15.94
19.004.0110-E | 6.4
19.004.0115-2 | 52.93
19.004.0115-3 | 11.74
19.004.0115-4 | 7.32
19.004.0115-C | 52.93
19.004.0115-D | 11.74
19.004.0115-E | 7.32
19.004.0120-2 | 78.45
19.004.0120-3 | 19.49
19.004.0120-4 | 12.57
19.004.0120-C | 78.45
19.004.0120-D | 19.49
19.004.0120-E | 12.57
19.004.0210-0 | 4653.37
19.004.0210-A | 4653.37
19.004.0211-0 | 1636.44
19.004.0211-A | 1636.44
19.004.0212-0 | 8168.09
19.004.0212-A | 7698.17
19.004.0250-0 | 3563.41
19.004.0250-A | 3563.41
19.004.0251-0 | 1179.61
19.004.0251-A | 1179.61
19.004.0252-0 | 7078.13
19.004.0252-A | 6608.21
19.004.0270-0 | 6309.53
19.004.0270-A | 6309.53
19.004.0271-0 | 4245.75
19.004.0271-A | 4245.75
19.004.0272-0 | 9824.21
19.004.0272-A | 9354.29
19.004.0400-0 | 4894.2
19.004.0400-A | 4894.2
19.004.0401-0 | 1861.02
19.004.0401-A | 1861.02
19.004.0402-0 | 8594.41
19.004.0402-A | 8124.49
19.004.0405-0 | 7629.38
19.004.0405-A | 7629.38
19.004.0406-0 | 3296.26
19.004.0406-A | 3296.26
19.004.0407-0 | 11525.3
19.004.0407-A | 11055.38
19.004.0500-0 | 464.79
19.004.0500-A | 464.79
19.004.0501-0 | 161.48
19.004.0501-A | 161.48
19.005.0006-2 | 389.03
19.005.0006-3 | 190.44
19.005.0006-4 | 177.29
19.005.0006-C | 382.59
19.005.0006-D | 183.99
19.005.0006-E | 170.85
19.005.0007-2 | 35.45
19.005.0007-3 | 26.76
19.005.0007-4 | 25.55
19.005.0007-C | 32.78
19.005.0007-D | 24.09
19.005.0007-E | 22.88
19.005.0008-2 | 153.62
19.005.0008-3 | 68.91
19.005.0008-4 | 54.98
19.005.0008-C | 150.63
19.005.0008-D | 65.92
19.005.0008-E | 51.99
19.005.0010-2 | 182.03
19.005.0010-3 | 77.51
19.005.0010-4 | 60.6
19.005.0010-C | 179.04
19.005.0010-D | 74.52
19.005.0010-E | 57.61
19.005.0012-2 | 191.34
19.005.0012-3 | 84.66
19.005.0012-4 | 68.57
19.005.0012-C | 188.35
19.005.0012-D | 81.67
19.005.0012-E | 65.58
19.005.0014-2 | 404.07
19.005.0014-3 | 105.13
19.005.0014-4 | 79.7
19.005.0014-C | 401.08
19.005.0014-D | 102.14
19.005.0014-E | 76.71
19.005.0015-2 | 3.51
19.005.0015-4 | 1.5
19.005.0015-C | 3.51
19.005.0015-E | 1.5
19.005.0016-2 | 72.42
19.005.0016-3 | 35.32
19.005.0016-4 | 30.82
19.005.0016-C | 69.43
19.005.0016-D | 32.33
19.005.0016-E | 27.83
19.005.0017-2 | 169.82
19.005.0017-3 | 86.38
19.005.0017-4 | 70.44
19.005.0017-C | 166.83
19.005.0017-D | 83.39
19.005.0017-E | 67.45
19.005.0019-2 | 242.91
19.005.0019-3 | 112.13
19.005.0019-4 | 88.44
19.005.0019-C | 239.92
19.005.0019-D | 109.14
19.005.0019-E | 85.45
19.005.0021-2 | 300.38
19.005.0021-3 | 128.13
19.005.0021-4 | 98.44
19.005.0021-C | 297.39
19.005.0021-D | 125.14
19.005.0021-E | 95.45
19.005.0023-2 | 562.95
19.005.0023-3 | 251.05
19.005.0023-4 | 192.74
19.005.0023-C | 559.96
19.005.0023-D | 248.06
19.005.0023-E | 189.75
19.005.0025-2 | 615.87
19.005.0025-3 | 273.71
19.005.0025-4 | 209.68
19.005.0025-C | 612.88
19.005.0025-D | 270.72
19.005.0025-E | 206.69
19.005.0026-2 | 722.92
19.005.0026-3 | 331.53
19.005.0026-4 | 255.66
19.005.0026-C | 719.93
19.005.0026-D | 328.54
19.005.0026-E | 252.67
19.005.0028-2 | 115.88
19.005.0028-3 | 50.75
19.005.0028-4 | 41.44
19.005.0028-C | 112.89
19.005.0028-D | 47.76
19.005.0028-E | 38.45
19.005.0030-2 | 148.73
19.005.0030-3 | 66.88
19.005.0030-4 | 55.01
19.005.0030-C | 145.74
19.005.0030-D | 63.89
19.005.0030-E | 52.02
19.005.0033-2 | 246.99
19.005.0033-3 | 92.35
19.005.0033-4 | 73.21
19.005.0033-C | 244
19.005.0033-D | 89.36
19.005.0033-E | 70.22
19.005.0034-2 | 69.36
19.005.0034-3 | 37.29
19.005.0034-4 | 30.37
19.005.0034-C | 66.37
19.005.0034-D | 34.3
19.005.0034-E | 27.38
19.005.0035-2 | 10.2
19.005.0035-4 | 6.8
19.005.0035-C | 10.2
19.005.0035-E | 6.8
19.005.0036-2 | 21.94
19.005.0036-4 | 14.63
19.005.0036-C | 21.94
19.005.0036-E | 14.63
19.005.0037-2 | 0.96
19.005.0037-4 | 0.64
19.005.0037-C | 0.96
19.005.0037-E | 0.64
19.005.0038-2 | 4.54
19.005.0038-4 | 3.03
19.005.0038-C | 4.54
19.005.0038-E | 3.03
19.005.0039-2 | 1.56
19.005.0039-4 | 1.11
19.005.0039-C | 1.56
19.005.0039-E | 1.11
19.005.0040-2 | 2.1
19.005.0040-4 | 0.86
19.005.0040-C | 2.1
19.005.0040-E | 0.86
19.005.0042-2 | 619.21
19.005.0042-3 | 53.2
19.005.0042-4 | 36.99
19.005.0042-C | 616.22
19.005.0042-D | 50.21
19.005.0042-E | 34
19.005.0045-2 | 1.91
19.005.0045-4 | 0.68
19.005.0045-C | 1.91
19.005.0045-E | 0.68
19.005.0050-2 | 0.92
19.005.0050-4 | 0.23
19.005.0050-C | 0.92
19.005.0050-E | 0.23
19.006.0001-2 | 5.49
19.006.0001-4 | 3.92
19.006.0001-C | 5.49
19.006.0001-E | 3.92
19.006.0002-2 | 107.09
19.006.0002-3 | 59.52
19.006.0002-4 | 51.04
19.006.0002-C | 104.1
19.006.0002-D | 56.53
19.006.0002-E | 48.05
19.006.0003-2 | 91.71
19.006.0003-3 | 47.84
19.006.0003-4 | 40.91
19.006.0003-C | 88.72
19.006.0003-D | 44.85
19.006.0003-E | 37.92
19.006.0004-2 | 89.33
19.006.0004-3 | 48.07
19.006.0004-4 | 41.38
19.006.0004-C | 86.34
19.006.0004-D | 45.08
19.006.0004-E | 38.39
19.006.0005-2 | 91.58
19.006.0005-3 | 46.74
19.006.0005-4 | 39.82
19.006.0005-C | 88.59
19.006.0005-D | 43.75
19.006.0005-E | 36.83
19.006.0006-2 | 109.95
19.006.0006-3 | 60.44
19.006.0006-4 | 51.69
19.006.0006-C | 106.96
19.006.0006-D | 57.45
19.006.0006-E | 48.7
19.006.0007-2 | 57.13
19.006.0007-3 | 38.9
19.006.0007-4 | 35.44
19.006.0007-C | 54.14
19.006.0007-D | 35.91
19.006.0007-E | 32.45
19.006.0008-2 | 110.65
19.006.0008-3 | 60.86
19.006.0008-4 | 52.04
19.006.0008-C | 107.66
19.006.0008-D | 57.87
19.006.0008-E | 49.05
19.006.0009-2 | 33.05
19.006.0009-4 | 10.83
19.006.0009-C | 33.05
19.006.0009-E | 10.83
19.006.0010-2 | 258.01
19.006.0010-3 | 164.38
19.006.0010-4 | 158.31
19.006.0010-C | 247.3
19.006.0010-D | 153.67
19.006.0010-E | 147.6
19.006.0011-2 | 2100.27
19.006.0011-3 | 963.3
19.006.0011-4 | 741.71
19.006.0011-C | 2039.55
19.006.0011-D | 902.58
19.006.0011-E | 680.99
19.006.0012-2 | 386.53
19.006.0012-3 | 182.88
19.006.0012-4 | 145.58
19.006.0012-C | 368.97
19.006.0012-D | 165.32
19.006.0012-E | 128.02
19.006.0013-2 | 126.35
19.006.0013-4 | 33.15
19.006.0013-C | 123.36
19.006.0013-E | 30.16
19.006.0014-2 | 101.07
19.006.0014-3 | 63.11
19.006.0014-4 | 58.41
19.006.0014-C | 95.09
19.006.0014-D | 57.13
19.006.0014-E | 52.43
19.006.0015-2 | 46.06
19.006.0015-3 | 13.2
19.006.0015-4 | 8.9
19.006.0015-C | 46.06
19.006.0015-D | 13.2
19.006.0015-E | 8.9
19.006.0016-2 | 205.15
19.006.0016-3 | 80.79
19.006.0016-4 | 64.88
19.006.0016-C | 202.48
19.006.0016-D | 78.12
19.006.0016-E | 62.21
19.006.0018-2 | 7.27
19.006.0018-4 | 3.43
19.006.0018-C | 7.27
19.006.0018-E | 3.43
19.006.0019-2 | 194.24
19.006.0019-3 | 117.64
19.006.0019-4 | 101.91
19.006.0019-C | 189.32
19.006.0019-D | 112.72
19.006.0019-E | 96.99
19.006.0021-2 | 195.6
19.006.0021-3 | 118.46
19.006.0021-4 | 102.59
19.006.0021-C | 190.68
19.006.0021-D | 113.54
19.006.0021-E | 97.67
19.006.0022-2 | 84.9
19.006.0022-3 | 24.09
19.006.0022-4 | 22.98
19.006.0022-C | 81.91
19.006.0022-D | 21.1
19.006.0022-E | 19.99
19.006.0023-2 | 13.89
19.006.0023-4 | 4.33
19.006.0023-C | 13.89
19.006.0023-E | 4.33
19.006.0025-2 | 189.84
19.006.0025-3 | 120.86
19.006.0025-4 | 105.91
19.006.0025-C | 186.85
19.006.0025-D | 117.87
19.006.0025-E | 102.92
19.006.0026-2 | 134.06
19.006.0026-3 | 63.21
19.006.0026-4 | 52.11
19.006.0026-C | 131.07
19.006.0026-D | 60.22
19.006.0026-E | 49.12
19.006.0027-2 | 99.19
19.006.0027-3 | 43.71
19.006.0027-4 | 34.54
19.006.0027-C | 99.19
19.006.0027-D | 43.71
19.006.0027-E | 34.54
19.006.0028-2 | 1582.19
19.006.0028-3 | 747.41
19.006.0028-4 | 576.29
19.006.0028-C | 1579.2
19.006.0028-D | 744.42
19.006.0028-E | 573.3
19.006.0030-2 | 6.81
19.006.0030-4 | 1.34
19.006.0030-C | 6.81
19.006.0030-E | 1.34
19.006.0032-2 | 3
19.006.0032-4 | 0.99
19.006.0032-C | 3
19.006.0032-E | 0.99
19.006.0034-2 | 3.57
19.006.0034-4 | 1.34
19.006.0034-C | 3.57
19.006.0034-E | 1.34
19.006.0035-2 | 110.43
19.006.0035-4 | 47.48
19.006.0035-C | 110.43
19.006.0035-E | 47.48
19.006.0040-2 | 140.96
19.006.0040-4 | 60.61
19.006.0040-C | 140.96
19.006.0040-E | 60.61
19.006.0045-2 | 11.09
19.006.0045-3 | 2.28
19.006.0045-4 | 1.21
19.006.0045-C | 11.09
19.006.0045-D | 2.28
19.006.0045-E | 1.21
19.006.0050-2 | 4.17
19.006.0050-4 | 0.78
19.006.0050-C | 4.17
19.006.0050-E | 0.78
19.007.0003-2 | 3.58
19.007.0003-4 | 0.45
19.007.0003-C | 3.58
19.007.0003-E | 0.45
19.007.0004-2 | 8.78
19.007.0004-4 | 0.71
19.007.0004-C | 8.78
19.007.0004-E | 0.71
19.007.0005-2 | 7.7
19.007.0005-4 | 2.32
19.007.0005-C | 7.7
19.007.0005-E | 2.32
19.007.0006-2 | 15.53
19.007.0006-4 | 3.82
19.007.0006-C | 15.53
19.007.0006-E | 3.82
19.007.0007-2 | 13.91
19.007.0007-4 | 5
19.007.0007-C | 13.91
19.007.0007-E | 5
19.007.0008-2 | 256.21
19.007.0008-3 | 209.54
19.007.0008-4 | 191.36
19.007.0008-C | 234.41
19.007.0008-D | 187.74
19.007.0008-E | 169.56
19.007.0009-2 | 281.02
19.007.0009-3 | 233.59
19.007.0009-4 | 215.22
19.007.0009-C | 256.23
19.007.0009-D | 208.8
19.007.0009-E | 190.43
19.007.0010-2 | 338.67
19.007.0010-3 | 283.29
19.007.0010-4 | 263.67
19.007.0010-C | 308.09
19.007.0010-D | 252.71
19.007.0010-E | 233.09
19.007.0011-2 | 372.25
19.007.0011-3 | 308.68
19.007.0011-4 | 287.01
19.007.0011-C | 340.61
19.007.0011-D | 277.04
19.007.0011-E | 255.37
19.007.0013-2 | 1.14
19.007.0013-4 | 0.22
19.007.0013-C | 1.14
19.007.0013-E | 0.22
19.007.0015-2 | 3.69
19.007.0015-4 | 0.46
19.007.0015-C | 3.69
19.007.0015-E | 0.46
19.007.0016-2 | 8.92
19.007.0016-4 | 0.96
19.007.0016-C | 8.92
19.007.0016-E | 0.96
19.007.0017-2 | 19.2
19.007.0017-3 | 7.77
19.007.0017-4 | 4.8
19.007.0017-C | 19.2
19.007.0017-D | 7.77
19.007.0017-E | 4.8
19.007.0025-2 | 50.25
19.007.0025-4 | 32.76
19.007.0025-C | 50.25
19.007.0025-E | 32.76
19.008.0001-2 | 84.39
19.008.0001-3 | 58.63
19.008.0001-4 | 53.2
19.008.0001-C | 81.4
19.008.0001-D | 55.64
19.008.0001-E | 50.21
19.008.0002-2 | 138.69
19.008.0002-3 | 92.96
19.008.0002-4 | 84.38
19.008.0002-C | 133.03
19.008.0002-D | 87.3
19.008.0002-E | 78.72
19.008.0003-2 | 200.71
19.008.0003-3 | 136.21
19.008.0003-4 | 123.91
19.008.0003-C | 192.38
19.008.0003-D | 127.88
19.008.0003-E | 115.58
19.008.0004-2 | 244.96
19.008.0004-3 | 147.56
19.008.0004-4 | 131.02
19.008.0004-C | 236.63
19.008.0004-D | 139.23
19.008.0004-E | 122.69
19.008.0010-2 | 14.26
19.008.0010-4 | 9
19.008.0010-C | 14.26
19.008.0010-E | 9
19.009.0001-2 | 3.77
19.009.0001-4 | 0.45
19.009.0001-C | 3.77
19.009.0001-E | 0.45
19.009.0002-2 | 10.73
19.009.0002-4 | 0.46
19.009.0002-C | 10.73
19.009.0002-E | 0.46
19.009.0004-2 | 15.92
19.009.0004-4 | 0.57
19.009.0004-C | 15.92
19.009.0004-E | 0.57
19.009.0005-2 | 21.17
19.009.0005-4 | 0.74
19.009.0005-C | 21.17
19.009.0005-E | 0.74
19.009.0008-2 | 3.45
19.009.0008-4 | 0.35
19.009.0008-C | 3.45
19.009.0008-E | 0.35
19.009.0010-2 | 5.3
19.009.0010-4 | 0.99
19.009.0010-C | 5.3
19.009.0010-E | 0.99
19.009.0011-2 | 48.82
19.009.0011-4 | 4.37
19.009.0011-C | 48.82
19.009.0011-E | 4.37
19.010.0015-2 | 185.15
19.010.0015-3 | 110.6
19.010.0015-4 | 96.52
19.010.0015-C | 180.23
19.010.0015-D | 105.68
19.010.0015-E | 91.6
19.010.0016-2 | 196.61
19.010.0016-3 | 111.74
19.010.0016-4 | 96.52
19.010.0016-C | 191.69
19.010.0016-D | 106.82
19.010.0016-E | 91.6
19.010.0017-2 | 254.11
19.010.0017-3 | 133.19
19.010.0017-4 | 112.41
19.010.0017-C | 249.19
19.010.0017-D | 128.27
19.010.0017-E | 107.49
19.010.0018-2 | 190.15
19.010.0018-3 | 85.65
19.010.0018-4 | 70.75
19.010.0018-C | 185.23
19.010.0018-D | 80.73
19.010.0018-E | 65.83
19.010.0020-2 | 205.39
19.010.0020-C | 196.81
19.010.0025-2 | 169.87
19.010.0025-C | 161.29
19.010.0040-2 | 214.61
19.010.0040-C | 206.03
19.011.0002-2 | 63.89
19.011.0002-3 | 13.72
19.011.0002-4 | 7.52
19.011.0002-C | 63.89
19.011.0002-D | 13.72
19.011.0002-E | 7.52
19.011.0003-2 | 91.8
19.011.0003-3 | 18.87
19.011.0003-4 | 9.94
19.011.0003-C | 91.8
19.011.0003-D | 18.87
19.011.0003-E | 9.94
19.011.0004-2 | 99.65
19.011.0004-3 | 20.92
19.011.0004-4 | 11.24
19.011.0004-C | 99.65
19.011.0004-D | 20.92
19.011.0004-E | 11.24
19.011.0005-2 | 148.23
19.011.0005-3 | 31.62
19.011.0005-4 | 17.38
19.011.0005-C | 148.23
19.011.0005-D | 31.62
19.011.0005-E | 17.38
19.011.0006-2 | 7.88
19.011.0006-3 | 1.04
19.011.0006-4 | 0.28
19.011.0006-C | 7.88
19.011.0006-D | 1.04
19.011.0006-E | 0.28
19.011.0007-2 | 62.53
19.011.0007-3 | 9.49
19.011.0007-4 | 3.4
19.011.0007-C | 62.53
19.011.0007-D | 9.49
19.011.0007-E | 3.4
19.011.0009-2 | 130.96
19.011.0009-3 | 17.77
19.011.0009-4 | 4.91
19.011.0009-C | 130.96
19.011.0009-D | 17.77
19.011.0009-E | 4.91
19.011.0010-2 | 11.29
19.011.0010-3 | 1.33
19.011.0010-4 | 0.22
19.011.0010-C | 11.29
19.011.0010-D | 1.33
19.011.0010-E | 0.22
19.011.0011-2 | 47.24
19.011.0011-3 | 11.08
19.011.0011-4 | 6.69
19.011.0011-C | 47.24
19.011.0011-D | 11.08
19.011.0011-E | 6.69
19.011.0013-2 | 803.84
19.011.0013-3 | 430.48
19.011.0013-4 | 352.57
19.011.0013-C | 800.85
19.011.0013-D | 427.49
19.011.0013-E | 349.58
19.011.0014-2 | 15.15
19.011.0014-4 | 12.62
19.011.0014-C | 15.15
19.011.0014-E | 12.62
19.011.0015-2 | 29.1
19.011.0015-4 | 24.25
19.011.0015-C | 29.1
19.011.0015-E | 24.25
19.011.0016-2 | 0.22
19.011.0016-4 | 0.22
19.011.0016-C | 0.22
19.011.0016-E | 0.22
19.011.0017-2 | 0.97
19.011.0017-4 | 0.97
19.011.0017-C | 0.97
19.011.0017-E | 0.97
19.011.0018-2 | 3.37
19.011.0018-3 | 0.54
19.011.0018-4 | 0.2
19.011.0018-C | 3.37
19.011.0018-D | 0.54
19.011.0018-E | 0.2
19.011.0019-2 | 2.49
19.011.0019-4 | 1.69
19.011.0019-C | 2.49
19.011.0019-E | 1.69
19.011.0025-2 | 4.21
19.011.0025-4 | 0.08
19.011.0025-C | 4.21
19.011.0025-E | 0.08
19.011.0030-2 | 4.57
19.011.0030-4 | 0.3
19.011.0030-C | 4.57
19.011.0030-E | 0.3
19.011.0040-2 | 323.32
19.011.0040-3 | 188.77
19.011.0040-4 | 171.67
19.011.0040-C | 311.96
19.011.0040-D | 177.41
19.011.0040-E | 160.31
19.011.0045-2 | 17.27
19.011.0045-4 | 0.12
19.011.0045-C | 17.27
19.011.0045-E | 0.12
19.011.0050-2 | 84.67
19.011.0050-4 | 40.76
19.011.0050-C | 82
19.011.0050-E | 38.09
20.004.0001-0 | 0.54
20.004.0001-A | 0.53
20.004.0002-0 | 0.44
20.004.0002-A | 0.44
20.004.0005-0 | 0.9
20.004.0005-A | 0.87
20.004.0006-0 | 4.46
20.004.0006-A | 4.28
20.004.0007-0 | 8.37
20.004.0007-A | 8.13
20.004.0010-0 | 4.59
20.004.0010-A | 4.47
20.004.0011-0 | 24.68
20.004.0011-A | 21.86
20.004.0012-0 | 10.54
20.004.0012-A | 9.81
20.004.0013-0 | 2.01
20.004.0013-A | 1.96
20.004.0015-0 | 46.14
20.004.0015-A | 41.15
20.004.0016-0 | 4.9
20.004.0016-A | 4.47
20.004.0017-0 | 241.76
20.004.0017-A | 224.76
20.004.0018-0 | 314.1
20.004.0018-A | 274.95
20.004.0019-0 | 7.58
20.004.0019-A | 7.25
20.004.0020-0 | 1.96
20.004.0020-A | 1.9
20.004.0021-0 | 620.86
20.004.0021-A | 619.14
20.004.0022-0 | 645.15
20.004.0022-A | 643.43
20.004.0023-0 | 386.72
20.004.0023-A | 385.66
20.004.0025-0 | 52.31
20.004.0025-A | 51.59
20.004.0027-0 | 121.88
20.004.0027-A | 115.5
20.004.0028-0 | 113.22
20.004.0028-A | 105.38
20.004.0030-0 | 0.49
20.004.0030-A | 0.47
20.004.0033-1 | 1.78
20.004.0033-B | 1.73
20.004.0034-0 | 1.23
20.004.0034-A | 1.19
20.004.0036-0 | 0.16
20.004.0036-A | 0.16
20.004.0038-0 | 0.17
20.004.0038-A | 0.17
20.004.0040-0 | 0.22
20.004.0040-A | 0.21
20.004.0045-0 | 3.93
20.004.0045-A | 3.83
20.004.0100-0 | 27.49
20.004.0100-A | 26.82
20.004.0102-0 | 2.34
20.004.0102-A | 2.28
20.004.0105-0 | 3.89
20.004.0105-A | 3.79
20.004.0122-0 | 12.64
20.004.0122-A | 12.18
20.004.0125-0 | 0.21
20.004.0125-A | 0.19
20.004.0127-0 | 108.6
20.004.0127-A | 104.32
20.004.0130-0 | 1.43
20.004.0130-A | 1.35
20.004.0131-0 | 0.63
20.004.0131-A | 0.61
20.004.0132-0 | 2.19
20.004.0132-A | 2
20.004.0135-0 | 0.31
20.004.0135-A | 0.29
20.004.0136-0 | 0.36
20.004.0136-A | 0.34
20.005.0001-0 | 9.02
20.005.0001-A | 8.5
20.005.0002-1 | 10.02
20.005.0002-B | 9.44
20.005.0003-1 | 11.01
20.005.0003-B | 10.37
20.005.0004-0 | 10.92
20.005.0004-A | 10.29
20.005.0005-0 | 12.13
20.005.0005-A | 11.43
20.005.0006-0 | 13.32
20.005.0006-A | 12.55
20.005.0007-0 | 9.56
20.005.0007-A | 9.18
20.005.0008-0 | 11.29
20.005.0008-A | 10.82
20.005.0009-0 | 20.4
20.005.0009-A | 19.46
20.005.0010-0 | 17.38
20.005.0010-A | 16.59
20.006.0001-0 | 6.99
20.006.0001-A | 6.6
20.006.0002-0 | 11.18
20.006.0002-A | 10.7
20.006.0003-0 | 7.53
20.006.0003-A | 7.14
20.006.0100-0 | 145.45
20.006.0100-A | 138.72
20.007.0001-0 | 13.84
20.007.0001-A | 13.25
20.007.0002-0 | 9.53
20.007.0002-A | 9.04
20.008.0001-0 | 9.27
20.008.0001-A | 8.77
20.008.0002-0 | 9.16
20.008.0002-A | 8.66
20.008.0003-0 | 6.38
20.008.0003-A | 6.04
20.008.0004-0 | 6.46
20.008.0004-A | 6.14
20.008.0010-0 | 9.27
20.008.0010-A | 8.77
20.008.0015-0 | 9.16
20.008.0015-A | 8.66
20.009.0001-1 | 0.33
20.009.0001-B | 0.32
20.009.0002-1 | 0.22
20.009.0002-B | 0.21
20.009.0007-0 | 34.32
20.009.0007-A | 32.51
20.009.0008-0 | 63.17
20.009.0008-A | 59.54
20.009.0009-0 | 30.6
20.009.0009-A | 28.34
20.009.0010-0 | 32.57
20.009.0010-A | 31.2
20.009.0012-0 | 176.04
20.009.0012-A | 170.26
20.009.0014-0 | 72.79
20.009.0014-A | 68.84
20.009.0015-0 | 243.88
20.009.0015-A | 235.62
20.009.0017-0 | 0.57
20.009.0017-A | 0.55
20.009.0020-0 | 2.44
20.009.0020-A | 2.35
20.009.0021-0 | 3.97
20.009.0021-A | 3.81
20.009.0025-0 | 257.19
20.009.0025-A | 247.26
20.009.0028-0 | 185.36
20.009.0028-A | 178.27
20.009.0030-0 | 131.5
20.009.0030-A | 126.54
20.009.0033-0 | 106.37
20.009.0033-A | 102.4
20.009.0040-0 | 212.87
20.009.0040-A | 206.42
20.009.0042-0 | 152.05
20.009.0042-A | 147.44
20.009.0045-0 | 106.43
20.009.0045-A | 103.21
20.009.0048-0 | 85.14
20.009.0048-A | 82.56
20.009.0050-0 | 111.09
20.009.0050-A | 97.64
20.009.0060-0 | 44.31
20.009.0060-A | 40.84
20.009.0063-0 | 33.31
20.009.0063-A | 30.83
20.009.0065-0 | 25.06
20.009.0065-A | 23.32
20.009.0068-0 | 21.22
20.009.0068-A | 19.83
20.009.0080-0 | 185.36
20.009.0080-A | 178.27
20.009.0100-0 | 1.03
20.009.0100-A | 0.98
20.009.0105-0 | 1.95
20.009.0105-A | 1.85
20.009.0110-0 | 2.47
20.009.0110-A | 2.35
20.009.0115-0 | 3.16
20.009.0115-A | 3
20.010.0001-0 | 39.35
20.010.0001-A | 35.89
20.010.0002-0 | 32.15
20.010.0002-A | 29.41
20.010.0003-0 | 500.31
20.010.0003-A | 446.98
20.010.0004-0 | 1.76
20.010.0004-A | 1.6
20.011.0001-0 | 2.58
20.011.0001-A | 2.42
20.012.0001-0 | 13.04
20.012.0001-A | 11.3
20.012.0002-0 | 1.11
20.012.0002-A | 0.96
20.012.0003-0 | 1.19
20.012.0003-A | 1.03
20.012.0004-0 | 298.08
20.012.0004-A | 258.32
20.012.0005-0 | 18.77
20.012.0005-A | 16.27
20.012.0006-0 | 15.18
20.012.0006-A | 13.16
20.012.0008-0 | 0.89
20.012.0008-A | 0.77
20.012.0009-0 | 16.24
20.012.0009-A | 14.07
20.012.0010-0 | 23.39
20.012.0010-A | 20.99
20.012.0011-0 | 73.6
20.012.0011-A | 64.06
20.012.0013-0 | 8.04
20.012.0013-A | 6.97
20.012.0015-0 | 11.17
20.012.0015-A | 9.68
20.012.0020-0 | 3.16
20.012.0020-A | 2.8
20.012.0025-0 | 8.94
20.012.0025-A | 7.74
20.012.0030-0 | 11.17
20.012.0030-A | 9.68
20.012.0035-0 | 17.88
20.012.0035-A | 15.49
20.012.0036-0 | 13.41
20.012.0036-A | 11.62
20.012.0050-0 | 4.47
20.012.0050-A | 3.87
20.013.0005-0 | 3.98
20.013.0005-A | 3.77
20.015.0010-0 | 23.87
20.015.0010-A | 22.67
20.015.0015-0 | 466.37
20.015.0015-A | 431.62
20.016.0003-0 | 6.5
20.016.0003-A | 6.16
20.016.0004-0 | 14.08
20.016.0004-A | 12.86
20.016.0005-0 | 7.45
20.016.0005-A | 6.45
20.020.0001-0 | 30.09
20.020.0001-A | 27.64
20.020.0002-0 | 31.18
20.020.0002-A | 28.86
20.020.0003-0 | 37.79
20.020.0003-A | 34.99
20.020.0007-0 | 41.71
20.020.0007-A | 37.88
20.020.0008-0 | 58.74
20.020.0008-A | 53.13
20.020.0009-0 | 21.61
20.020.0009-A | 18.72
20.020.0010-0 | 68.96
20.020.0010-A | 60.85
20.023.0001-0 | 60.67
20.023.0001-A | 56.69
20.023.0002-0 | 72.64
20.023.0002-A | 67.79
20.023.0003-0 | 90.07
20.023.0003-A | 83.94
20.023.0004-0 | 203.67
20.023.0004-A | 187
20.023.0005-0 | 211.49
20.023.0005-A | 194.45
20.023.0006-0 | 50.91
20.023.0006-A | 46.7
20.023.0007-0 | 126.59
20.023.0007-A | 116.25
20.023.0050-0 | 43.09
20.023.0050-A | 40.15
20.024.0001-0 | 344.61
20.024.0001-A | 316.31
20.024.0005-0 | 250.3
20.024.0005-A | 229.97
20.024.0006-0 | 258.47
20.024.0006-A | 237.67
20.024.0007-0 | 266.65
20.024.0007-A | 245.37
20.024.0008-0 | 330.13
20.024.0008-A | 303.67
20.025.0001-0 | 502.93
20.025.0001-A | 461.87
20.026.0001-0 | 210.61
20.026.0001-A | 193.37
20.026.0002-0 | 277.43
20.026.0002-A | 254.46
20.026.0003-0 | 345.53
20.026.0003-A | 316.43
20.026.0007-0 | 306.06
20.026.0007-A | 281.69
20.026.0008-0 | 405.51
20.026.0008-A | 373.56
20.026.0009-0 | 498.89
20.026.0009-A | 459.59
20.026.0013-0 | 428.49
20.026.0013-A | 394.12
20.026.0014-0 | 528.27
20.026.0014-A | 485.41
20.026.0015-0 | 675.86
20.026.0015-A | 621.32
20.027.0001-0 | 395.03
20.027.0001-A | 361.21
20.027.0002-0 | 583.42
20.027.0002-A | 533.5
20.027.0003-0 | 673.25
20.027.0003-A | 613.7
20.027.0004-0 | 557.44
20.027.0004-A | 511.4
20.027.0005-0 | 698.47
20.027.0005-A | 639.61
20.027.0006-0 | 815.56
20.027.0006-A | 746.09
20.028.0001-0 | 4051.3
20.028.0001-A | 3659.48
20.028.0002-0 | 4434.67
20.028.0002-A | 4002.5
20.028.0003-0 | 4982.84
20.028.0003-A | 4488.35
20.028.0004-0 | 5580.8
20.028.0004-A | 5017.34
20.028.0005-0 | 6224.17
20.028.0005-A | 5585.67
20.028.0006-0 | 6861.27
20.028.0006-A | 6148.63
20.028.0008-0 | 1076.8
20.028.0008-A | 965.99
20.028.0010-0 | 752.73
20.028.0010-A | 684.17
20.028.0014-0 | 1269.95
20.028.0014-A | 1169.28
20.028.0015-0 | 1355.3
20.028.0015-A | 1248.59
20.028.0016-0 | 1460.09
20.028.0016-A | 1345.05
20.028.0020-0 | 132.15
20.028.0020-A | 120.7
20.029.0001-0 | 485.72
20.029.0001-A | 437.14
20.030.0001-0 | 148.73
20.030.0001-A | 138.98
20.030.0002-0 | 163.79
20.030.0002-A | 153.12
20.030.0003-0 | 188.48
20.030.0003-A | 176.87
20.031.0001-0 | 126.34
20.031.0001-A | 116.59
20.031.0002-0 | 135.61
20.031.0002-A | 124.93
20.031.0003-0 | 144.03
20.031.0003-A | 132.42
20.032.0001-0 | 142.71
20.032.0001-A | 133.17
20.032.0002-0 | 180.24
20.032.0002-A | 168
20.032.0003-0 | 225
20.032.0003-A | 210.37
20.033.0001-0 | 120.32
20.033.0001-A | 110.78
20.033.0002-0 | 152.05
20.033.0002-A | 139.82
20.033.0003-0 | 180.55
20.033.0003-A | 165.92
20.034.0001-0 | 172.39
20.034.0001-A | 162.36
20.034.0002-0 | 189.46
20.034.0002-A | 178.33
20.034.0003-0 | 216.6
20.034.0003-A | 204.43
20.035.0001-0 | 150
20.035.0001-A | 139.97
20.035.0002-0 | 161.28
20.035.0002-A | 150.14
20.035.0003-0 | 172.15
20.035.0003-A | 159.98
20.036.0001-0 | 154.81
20.036.0001-A | 145.15
20.036.0002-0 | 194.05
20.036.0002-A | 181.61
20.036.0003-0 | 240.51
20.036.0003-A | 225.58
20.037.0001-0 | 132.69
20.037.0001-A | 123.02
20.037.0002-0 | 165.45
20.037.0002-A | 153.07
20.037.0003-0 | 196.06
20.037.0003-A | 181.13
20.038.0010-0 | 60.49
20.038.0010-A | 57.82
20.038.0015-0 | 43.89
20.038.0015-A | 41.6
20.040.0002-0 | 17.12
20.040.0002-A | 16.46
20.040.0003-0 | 25.1
20.040.0003-A | 24.15
20.040.0005-0 | 20.53
20.040.0005-A | 19.74
20.040.0008-0 | 34.22
20.040.0008-A | 32.91
20.041.0002-0 | 235
20.041.0002-A | 235
20.041.0003-0 | 415
20.041.0003-A | 415
20.041.0005-0 | 383
20.041.0005-A | 383
20.041.0008-0 | 468
20.041.0008-A | 468
20.067.0038-0 | 4651.94
20.067.0038-A | 4277.44
20.067.0039-0 | 8633.35
20.067.0039-A | 7964.41
20.067.0040-0 | 13298.64
20.067.0040-A | 12271.61
20.067.0041-0 | 6049.29
20.067.0041-A | 5564.01
20.067.0042-0 | 11382.99
20.067.0042-A | 10498.62
20.067.0043-0 | 17151.12
20.067.0043-A | 15830.37
20.067.0044-0 | 8409.8
20.067.0044-A | 7755.59
20.067.0045-0 | 13228.68
20.067.0045-A | 12183.11
20.067.0046-0 | 23747.82
20.067.0046-A | 21955.63
20.067.0047-0 | 10772.37
20.067.0047-A | 9935.97
20.067.0048-0 | 15031.33
20.067.0048-A | 13826.4
20.067.0049-0 | 28586.59
20.067.0049-A | 26441.13
20.067.0050-0 | 3253.53
20.067.0050-A | 2990.67
20.067.0051-0 | 7659.33
20.067.0051-A | 7062.76
20.067.0052-0 | 12156.41
20.067.0052-A | 11236.01
20.067.0053-0 | 4746.46
20.067.0053-A | 4369.56
20.067.0054-0 | 9734.24
20.067.0054-A | 8973.16
20.067.0055-0 | 14499.91
20.067.0055-A | 13421.97
20.067.0056-0 | 6006.41
20.067.0056-A | 5535.96
20.067.0057-0 | 11893.23
20.067.0057-A | 10963.49
20.067.0058-0 | 18556.43
20.067.0058-A | 17159.58
20.067.0070-0 | 396.37
20.067.0070-A | 361.13
20.067.0072-0 | 658.56
20.067.0072-A | 601.16
20.067.0074-0 | 997.54
20.067.0074-A | 911.98
20.067.0076-0 | 1419.29
20.067.0076-A | 1299.22
20.067.0078-0 | 1928.48
20.067.0078-A | 1767.29
20.067.0080-0 | 3135.23
20.067.0080-A | 2885.44
20.067.0082-0 | 3880.91
20.067.0082-A | 3556.63
20.067.0084-0 | 564.8
20.067.0084-A | 515.19
20.067.0086-0 | 942.89
20.067.0086-A | 861.54
20.067.0088-0 | 1429.31
20.067.0088-A | 1307.73
20.067.0090-0 | 2030.38
20.067.0090-A | 1859.72
20.067.0092-0 | 2752.78
20.067.0092-A | 2523.79
20.067.0094-0 | 3588.94
20.067.0094-A | 3292.06
20.067.0096-0 | 4702.7
20.067.0096-A | 4316.61
20.067.0098-0 | 732.89
20.067.0098-A | 668.94
20.067.0100-0 | 1226.88
20.067.0100-A | 1121.61
20.067.0102-0 | 1860.75
20.067.0102-A | 1703.18
20.067.0104-0 | 2641.81
20.067.0104-A | 2420.54
20.067.0106-0 | 3577.08
20.067.0106-A | 3280.29
20.067.0108-0 | 4851.6
20.067.0108-A | 4450.97
20.067.0110-0 | 6378.76
20.067.0110-A | 5853.4
20.070.0001-0 | 208.22
20.070.0001-A | 195.57
20.070.0002-0 | 265.67
20.070.0002-A | 250.65
20.070.0003-0 | 472.26
20.070.0003-A | 449.17
20.070.0004-0 | 646.23
20.070.0004-A | 616.51
20.070.0008-0 | 357.04
20.070.0008-A | 335.21
20.070.0009-0 | 431.08
20.070.0009-A | 406.31
20.070.0010-0 | 653.26
20.070.0010-A | 619.76
20.070.0011-0 | 839.21
20.070.0011-A | 798.67
20.070.0015-0 | 515.55
20.070.0015-A | 484.04
20.070.0016-0 | 602.36
20.070.0016-A | 567.39
20.070.0017-0 | 848.67
20.070.0017-A | 804.06
20.070.0018-0 | 1048.34
20.070.0018-A | 996.22
20.070.0022-0 | 344.04
20.070.0022-A | 324.39
20.070.0023-0 | 420.41
20.070.0023-A | 397.71
20.070.0024-0 | 643.94
20.070.0024-A | 612.53
20.070.0025-0 | 833.67
20.070.0025-A | 795.09
20.070.0029-0 | 609.56
20.070.0029-A | 574.99
20.070.0030-0 | 702.4
20.070.0030-A | 664.12
20.070.0031-0 | 954.75
20.070.0031-A | 906.69
20.070.0032-0 | 1162.87
20.070.0032-A | 1107.02
20.070.0036-0 | 895.27
20.070.0036-A | 844.68
20.070.0037-0 | 1006.92
20.070.0037-A | 951.87
20.070.0038-0 | 1292.3
20.070.0038-A | 1226.25
20.070.0039-0 | 1521.76
20.070.0039-A | 1447.2
20.085.0100-0 | 4590
20.085.0100-A | 4590
20.085.0105-0 | 4794
20.085.0105-A | 4794
20.085.0110-0 | 5832
20.085.0110-A | 5832
20.085.0115-0 | 6091.2
20.085.0115-A | 6091.2
20.085.0120-0 | 6804
20.085.0120-A | 6804
20.085.0125-0 | 7106.4
20.085.0125-A | 7106.4
20.085.0130-0 | 7758
20.085.0130-A | 7758
20.085.0135-0 | 8102.8
20.085.0135-A | 8102.8
20.085.0140-0 | 9108
20.085.0140-A | 9108
20.085.0145-0 | 9512.8
20.085.0145-A | 9512.8
20.085.0150-0 | 11322.5
20.085.0150-A | 11322.5
20.085.0155-0 | 11775.4
20.085.0155-A | 11775.4
20.085.0160-0 | 16716.7
20.085.0160-A | 16716.7
20.085.0165-0 | 17617.6
20.085.0165-A | 17617.6
20.085.0170-0 | 667.8
20.085.0170-A | 667.8
20.085.0175-0 | 697.2
20.085.0175-A | 697.2
20.085.0180-0 | 858.6
20.085.0180-A | 858.6
20.085.0185-0 | 896.4
20.085.0185-A | 896.4
20.085.0190-0 | 1065.3
20.085.0190-A | 1065.3
20.085.0195-0 | 1112.2
20.085.0195-A | 1112.2
20.085.0200-0 | 1240.2
20.085.0200-A | 1240.2
20.085.0205-0 | 1294.8
20.085.0205-A | 1294.8
20.085.0210-0 | 1526.4
20.085.0210-A | 1526.4
20.085.0215-0 | 1593.6
20.085.0215-A | 1593.6
20.085.0220-0 | 1860.3
20.085.0220-A | 1860.3
20.085.0225-0 | 1942.2
20.085.0225-A | 1942.2
20.085.0230-0 | 2051.1
20.085.0230-A | 2051.1
20.085.0235-0 | 2141.4
20.085.0235-A | 2141.4
20.085.0240-0 | 2708.4
20.085.0240-A | 2708.4
20.085.0245-0 | 2946.3
20.085.0245-A | 2946.3
20.085.0250-0 | 2945.2
20.085.0250-A | 2945.2
20.085.0255-0 | 3203.9
20.085.0255-A | 3203.9
20.085.0260-0 | 3886
20.085.0260-A | 3886
20.085.0265-0 | 4154
20.085.0265-A | 4154
20.085.0270-0 | 4234
20.085.0270-A | 4234
20.085.0275-0 | 4526
20.085.0275-A | 4526
20.085.0280-0 | 5652.5
20.085.0280-A | 5652.5
20.085.0285-0 | 5904.44
20.085.0285-A | 5904.44
20.085.0290-0 | 6352.5
20.085.0290-A | 6352.5
20.085.0295-0 | 6635.64
20.085.0295-A | 6635.64
20.085.0300-0 | 7070
20.085.0300-A | 7070
20.085.0305-0 | 7385.12
20.085.0305-A | 7385.12
20.085.0310-0 | 7770
20.085.0310-A | 7770
20.085.0315-0 | 8116.32
20.085.0315-A | 8116.32
20.085.0320-0 | 8487.5
20.085.0320-A | 8487.5
20.085.0325-0 | 8865.8
20.085.0325-A | 8865.8
20.085.0330-0 | 1052.1
20.085.0330-A | 1052.1
20.085.0335-0 | 1102.5
20.085.0335-A | 1102.5
20.085.0340-0 | 1319.3
20.085.0340-A | 1319.3
20.085.0345-0 | 1382.5
20.085.0345-A | 1382.5
20.085.0350-0 | 1569.8
20.085.0350-A | 1569.8
20.085.0355-0 | 1645
20.085.0355-A | 1645
20.085.0360-0 | 1887.1
20.085.0360-A | 1887.1
20.085.0365-0 | 1977.5
20.085.0365-A | 1977.5
20.085.0370-0 | 2104.2
20.085.0370-A | 2104.2
20.085.0375-0 | 2205
20.085.0375-A | 2205
20.085.0380-0 | 2204.4
20.085.0380-A | 2204.4
20.085.0385-0 | 2310
20.085.0385-A | 2310
20.085.0390-0 | 2638.6
20.085.0390-A | 2638.6
20.085.0395-0 | 2765
20.085.0395-A | 2765
20.085.0400-0 | 3463.2
20.085.0400-A | 3463.2
20.085.0405-0 | 3751.8
20.085.0405-A | 3751.8
20.085.0410-0 | 6678
20.085.0410-A | 6678
20.085.0415-0 | 6974.8
20.085.0415-A | 6974.8
20.085.0420-0 | 9012.5
20.085.0420-A | 9012.5
20.085.0425-0 | 9373
20.085.0425-A | 9373
20.085.0430-0 | 10150
20.085.0430-A | 10150
20.085.0435-0 | 10556
20.085.0435-A | 10556
20.085.0440-0 | 12040
20.085.0440-A | 12040
20.085.0445-0 | 12521.6
20.085.0445-A | 12521.6
20.085.0450-0 | 7291.2
20.085.0450-A | 7291.2
20.085.0455-0 | 7588.8
20.085.0455-A | 7588.8
20.085.0460-0 | 8565.2
20.085.0460-A | 8565.2
20.085.0465-0 | 8914.8
20.085.0465-A | 8914.8
20.085.0470-0 | 8232
20.085.0470-A | 8232
20.085.0475-0 | 8568
20.085.0475-A | 8568
20.085.0480-0 | 11564
20.085.0480-A | 11564
20.085.0485-0 | 12036
20.085.0485-A | 12036
20.085.0490-0 | 9016
20.085.0490-A | 9016
20.085.0495-0 | 9384
20.085.0495-A | 9384
20.085.0500-0 | 12308.8
20.085.0500-A | 12308.8
20.085.0505-0 | 12811.2
20.085.0505-A | 12811.2
20.085.0510-0 | 10133.2
20.085.0510-A | 10133.2
20.085.0515-0 | 10546.8
20.085.0515-A | 10546.8
20.085.0520-0 | 13661.2
20.085.0520-A | 13661.2
20.085.0525-0 | 14218.8
20.085.0525-A | 14218.8
20.085.0530-0 | 13745.4
20.085.0530-A | 13745.4
20.085.0535-0 | 14484.4
20.085.0535-A | 14484.4
20.085.0540-0 | 20553
20.085.0540-A | 20553
20.085.0545-0 | 21658
20.085.0545-A | 21658
20.085.0550-0 | 19910
20.085.0550-A | 19910
20.085.0555-0 | 21230
20.085.0555-A | 21230
20.085.0560-0 | 28272.2
20.085.0560-A | 28272.2
20.085.0565-0 | 30146.6
20.085.0565-A | 30146.6
20.085.0570-0 | 30027.9
20.085.0570-A | 30027.9
20.085.0575-0 | 32018.7
20.085.0575-A | 32018.7
20.085.0580-0 | 23421.4
20.085.0580-A | 23421.4
20.085.0585-0 | 24974.2
20.085.0585-A | 24974.2
20.085.0590-0 | 2013
20.085.0590-A | 2013
20.085.0595-0 | 2086.2
20.085.0595-A | 2086.2
20.085.0600-0 | 2673
20.085.0600-A | 2673
20.085.0605-0 | 2770.2
20.085.0605-A | 2770.2
20.085.0610-0 | 3349.5
20.085.0610-A | 3349.5
20.085.0615-0 | 3471.3
20.085.0615-A | 3471.3
20.085.0620-0 | 4026
20.085.0620-A | 4026
20.085.0625-0 | 4172.4
20.085.0625-A | 4172.4
20.085.0630-0 | 4686
20.085.0630-A | 4686
20.085.0635-0 | 4856.4
20.085.0635-A | 4856.4
20.085.0640-0 | 5362.5
20.085.0640-A | 5362.5
20.085.0645-0 | 5557.5
20.085.0645-A | 5557.5
20.085.0650-0 | 6022.5
20.085.0650-A | 6022.5
20.085.0655-0 | 6241.5
20.085.0655-A | 6241.5
20.085.0660-0 | 7900
20.085.0660-A | 7900
20.085.0665-0 | 8400
20.085.0665-A | 8400
20.085.0670-0 | 11325
20.085.0670-A | 11325
20.085.0675-0 | 12306.5
20.085.0675-A | 12306.5
20.085.0680-0 | 15758.4
20.085.0680-A | 15758.4
20.085.0685-0 | 17259.2
20.085.0685-A | 17259.2
20.086.0100-0 | 86.8
20.086.0100-A | 78.17
20.086.0110-0 | 249.51
20.086.0110-A | 223.36
20.086.0120-0 | 135.1
20.086.0120-A | 125.72
20.086.0130-0 | 566.98
20.086.0130-A | 524.77
20.086.0140-0 | 647.97
20.086.0140-A | 599.74
20.086.0150-0 | 755.97
20.086.0150-A | 699.7
20.086.0160-0 | 907.17
20.086.0160-A | 839.64
20.086.0170-0 | 25.17
20.086.0170-A | 22.67
20.086.0180-0 | 33.56
20.086.0180-A | 30.22
20.086.0190-0 | 41.95
20.086.0190-A | 37.78
20.086.0200-0 | 50.34
20.086.0200-A | 45.34
20.086.0210-0 | 62.93
20.086.0210-A | 56.67
20.086.0220-0 | 74.03
20.086.0220-A | 66.67
20.086.0230-0 | 78.66
20.086.0230-A | 70.84
20.086.0240-0 | 86.79
20.086.0240-A | 78.17
20.086.0250-0 | 110.89
20.086.0250-A | 99.27
20.086.0260-0 | 119.76
20.086.0260-A | 107.21
20.086.0270-0 | 130.07
20.086.0270-A | 116.44
20.086.0280-0 | 272.19
20.086.0280-A | 243.67
20.086.0290-0 | 332.68
20.086.0290-A | 297.82
20.086.0300-0 | 332.68
20.086.0300-A | 297.82
20.086.0310-0 | 566.98
20.086.0310-A | 524.77
20.086.0320-0 | 647.97
20.086.0320-A | 599.74
20.086.0330-0 | 41.95
20.086.0330-A | 37.78
20.086.0340-0 | 50.34
20.086.0340-A | 45.34
20.086.0350-0 | 58.53
20.086.0350-A | 52.72
20.086.0360-0 | 74.03
20.086.0360-A | 66.67
20.086.0370-0 | 83.9
20.086.0370-A | 75.57
20.086.0380-0 | 89.9
20.086.0380-A | 80.96
20.086.0390-0 | 96.81
20.086.0390-A | 87.19
20.086.0400-0 | 299.41
20.086.0400-A | 268.04
20.086.0410-0 | 427.73
20.086.0410-A | 382.91
20.086.0420-0 | 647.97
20.086.0420-A | 599.74
20.086.0430-0 | 755.97
20.086.0430-A | 699.7
20.086.0440-0 | 907.17
20.086.0440-A | 839.64
20.086.0450-0 | 1030.87
20.086.0450-A | 954.14
20.086.0460-0 | 1334.07
20.086.0460-A | 1234.77
20.086.0470-0 | 1030.87
20.086.0470-A | 954.14
20.086.0480-0 | 1334.07
20.086.0480-A | 1234.77
20.086.0490-0 | 1193.64
20.086.0490-A | 1104.79
20.086.0500-0 | 1463.18
20.086.0500-A | 1354.26
20.086.0510-0 | 1193.64
20.086.0510-A | 1104.79
20.086.0520-0 | 1619.95
20.086.0520-A | 1499.36
20.086.0530-0 | 1334.07
20.086.0530-A | 1234.77
20.086.0540-0 | 2061.75
20.086.0540-A | 1908.28
20.086.0550-0 | 1619.95
20.086.0550-A | 1499.36
20.086.0560-0 | 2519.92
20.086.0560-A | 2332.34
20.086.0570-0 | 1889.94
20.086.0570-A | 1749.26
20.086.0580-0 | 2834.91
20.086.0580-A | 2623.89
20.086.0590-0 | 2240.42
20.086.0590-A | 2015.12
20.086.0600-0 | 1742.55
20.086.0600-A | 1567.31
20.086.0610-0 | 1363.73
20.086.0610-A | 1226.59
20.086.0620-0 | 1742.55
20.086.0620-A | 1567.31
20.086.0630-0 | 1742.55
20.086.0630-A | 1567.31
20.086.0640-0 | 2240.42
20.086.0640-A | 2015.12
20.086.0650-0 | 3485.11
20.086.0650-A | 3134.64
20.086.0660-0 | 3485.11
20.086.0660-A | 3134.64
20.086.0670-0 | 7556.66
20.086.0670-A | 6796.93
20.086.0680-0 | 7841.5
20.086.0680-A | 7052.94
20.090.0001-1 | 51.6
20.090.0001-B | 50.06
20.090.0005-1 | 20.1
20.090.0005-B | 18.6
20.090.0006-0 | 54.96
20.090.0006-A | 52.69
20.091.0001-1 | 6.15
20.091.0001-B | 5.91
20.092.0001-0 | 56
20.092.0001-A | 56
20.093.0001-0 | 0.34
20.093.0001-A | 0.34
20.096.0001-0 | 76.69
20.096.0001-A | 76.69
20.097.0001-0 | 71.06
20.097.0001-A | 71.06
20.097.0002-0 | 73.96
20.097.0002-A | 73.96
20.097.0003-0 | 73.96
20.097.0003-A | 73.96
20.097.0004-0 | 44
20.097.0004-A | 44
20.097.0005-0 | 43.68
20.097.0005-A | 43.68
20.097.0010-0 | 72.51
20.097.0010-A | 72.51
20.097.0011-0 | 80
20.097.0011-A | 80
20.098.0001-0 | 86.53
20.098.0001-A | 86.53
20.099.0001-0 | 24.96
20.099.0001-A | 24.96
20.100.0001-0 | 2.91
20.100.0001-A | 2.91
20.100.0005-0 | 725.59
20.100.0005-A | 719.68
20.100.0010-0 | 270.81
20.100.0010-A | 264.89
20.100.0011-0 | 544.48
20.100.0011-A | 544.48
20.100.0012-0 | 719.64
20.100.0012-A | 713.72
20.100.0013-0 | 553.32
20.100.0013-A | 553.32
20.100.0015-0 | 2.14
20.100.0015-A | 2.14
20.100.0016-0 | 5.02
20.100.0016-A | 5.02
20.100.0030-0 | 616.3
20.100.0030-A | 616.3
20.100.0050-0 | 325.74
20.100.0050-A | 325.74
20.100.0060-0 | 5.8
20.100.0060-A | 5.8
20.100.0070-0 | 1.49
20.100.0070-A | 1.49
20.100.0075-0 | 536.11
20.100.0075-A | 534.35
20.100.0080-0 | 3.72
20.100.0080-A | 3.72
20.100.0085-0 | 9.65
20.100.0085-A | 9.65
20.100.0090-0 | 10.19
20.100.0090-A | 10.19
20.100.0095-0 | 13.16
20.100.0095-A | 13.16
20.101.0011-0 | 2989.2
20.101.0011-A | 2989.2
20.101.0013-0 | 2579.9
20.101.0013-A | 2579.9
20.102.0003-0 | 2441.1
20.102.0003-A | 2441.1
20.102.0004-0 | 3052.5
20.102.0004-A | 3052.5
20.102.0006-0 | 5808.1
20.102.0006-A | 5808.1
20.102.0007-0 | 3366.7
20.102.0007-A | 3366.7
20.102.0008-0 | 3609.4
20.102.0008-A | 3609.4
20.103.0001-0 | 40488.8
20.103.0001-A | 40488.8
20.104.0001-0 | 55.43
20.104.0001-A | 55.43
20.104.0005-0 | 27.44
20.104.0005-A | 27.44
20.105.0001-0 | 4.8
20.105.0001-A | 4.2
20.105.0004-0 | 687.25
20.105.0004-A | 687.25
20.105.0005-0 | 0.5
20.105.0005-A | 0.44
20.106.0001-0 | 6.86
20.106.0001-A | 6.06
20.107.0001-0 | 73.96
20.107.0001-A | 64.19
20.108.0001-0 | 2846.9
20.108.0001-A | 2846.9
20.108.0003-0 | 2457
20.108.0003-A | 2457
20.108.0005-0 | 2324.9
20.108.0005-A | 2324.9
20.108.0007-0 | 2907.1
20.108.0007-A | 2907.1
20.108.0012-0 | 5531.5
20.108.0012-A | 5531.5
20.108.0015-0 | 3206.4
20.108.0015-A | 3206.4
20.108.0017-0 | 3437.5
20.108.0017-A | 3437.5
20.111.0001-0 | 55.79
20.111.0001-A | 55.79
20.111.0006-0 | 49.23
20.111.0006-A | 49.23
20.111.0007-0 | 33
20.111.0007-A | 33
20.111.0008-0 | 26
20.111.0008-A | 26
20.111.0009-0 | 47.99
20.111.0009-A | 47.99
20.111.0010-0 | 10
20.111.0010-A | 10
20.112.0010-0 | 74.26
20.112.0010-A | 74.26
20.112.0011-0 | 65.39
20.112.0011-A | 65.39
20.112.0013-0 | 67.23
20.112.0013-A | 67.23
20.112.0014-0 | 87.86
20.112.0014-A | 87.86
20.112.0015-0 | 19
20.112.0015-A | 19
20.113.0010-0 | 66.25
20.113.0010-A | 66.25
20.113.0011-0 | 67.65
20.113.0011-A | 67.65
20.113.0012-0 | 58.66
20.113.0012-A | 58.66
20.113.0013-0 | 46.8
20.113.0013-A | 46.8
20.113.0014-0 | 78.38
20.113.0014-A | 78.38
20.113.0015-0 | 25
20.113.0015-A | 25
20.114.0010-0 | 90.26
20.114.0010-A | 90.26
20.114.0011-0 | 89.93
20.114.0011-A | 89.93
20.114.0012-0 | 63.99
20.114.0012-A | 63.99
20.114.0013-0 | 57.2
20.114.0013-A | 57.2
20.114.0014-0 | 90.61
20.114.0014-A | 90.61
20.114.0015-0 | 65
20.114.0015-A | 65
20.115.0010-0 | 62.48
20.115.0010-A | 62.48
20.115.0011-0 | 70.48
20.115.0011-A | 70.48
20.115.0012-0 | 47.52
20.115.0012-A | 47.52
20.115.0013-0 | 34.32
20.115.0013-A | 34.32
20.115.0014-0 | 60.48
20.115.0014-A | 60.48
20.115.0015-0 | 60
20.115.0015-A | 60
20.116.0005-0 | 60.9
20.116.0005-A | 60.9
20.116.0006-0 | 60.9
20.116.0006-A | 60.9
20.116.0007-0 | 58
20.116.0007-A | 58
20.116.0008-0 | 63.9
20.116.0008-A | 63.9
20.116.0012-0 | 26.4
20.116.0012-A | 26.4
20.116.0013-0 | 67.2
20.116.0013-A | 67.2
20.116.0014-0 | 30
20.116.0014-A | 30
20.116.0020-0 | 24.96
20.116.0020-A | 24.96
20.170.0001-0 | 149.3
20.170.0001-A | 134.43
20.170.0002-0 | 5580.76
20.170.0002-A | 5195.85
20.170.0005-0 | 1519.25
20.170.0005-A | 1429.47
20.170.0015-0 | 3832.71
20.170.0015-A | 3558.08
20.175.0002-1 | 378.43
20.175.0002-B | 348.33
20.175.0003-0 | 483.7
20.175.0003-A | 446.14
20.175.0004-0 | 423.01
20.175.0004-A | 389.8
20.175.0005-0 | 1130.75
20.175.0005-A | 1050.02
20.175.0006-0 | 1217.66
20.175.0006-A | 1127.25
20.175.0007-0 | 1083.64
20.175.0007-A | 1005.67
20.175.0010-1 | 131.87
20.175.0010-B | 121.15
20.175.0015-0 | 504.34
20.175.0015-A | 460.79
20.176.0010-0 | 137.97
20.176.0010-A | 126.51
20.180.0001-0 | 401.79
20.180.0001-A | 367.24
20.180.0002-0 | 196.19
20.180.0002-A | 184.77
20.181.0001-0 | 72.12
20.181.0001-A | 68.63
20.181.0005-1 | 6167.09
20.181.0005-B | 5616.04
20.181.0006-1 | 8006.98
20.181.0006-B | 7309.16
20.183.0001-1 | 22.82
20.183.0001-B | 21.32
20.198.0001-0 | 1209.36
20.198.0001-A | 1155.32
21.001.0010-0 | 279.12
21.001.0010-A | 245.34
21.001.0015-0 | 304.54
21.001.0015-A | 267.38
21.001.0020-0 | 346.69
21.001.0020-A | 306.15
21.001.0021-0 | 426.38
21.001.0021-A | 375.7
21.001.0025-0 | 566.92
21.001.0025-A | 499.35
21.001.0060-0 | 134.47
21.001.0060-A | 117.57
21.001.0062-0 | 270.67
21.001.0062-A | 236.89
21.001.0065-0 | 542
21.001.0065-A | 474.43
21.001.0070-0 | 270.67
21.001.0070-A | 236.89
21.001.0075-0 | 321.51
21.001.0075-A | 280.97
21.001.0080-0 | 270.67
21.001.0080-A | 236.89
21.001.0090-0 | 321.51
21.001.0090-A | 280.97
21.001.0095-0 | 215.57
21.001.0095-A | 190.23
21.001.0150-0 | 508.4
21.001.0150-A | 440.84
21.001.0155-0 | 1525.22
21.001.0155-A | 1322.52
21.001.0160-0 | 127.1
21.001.0160-A | 110.21
21.001.0165-0 | 190.65
21.001.0165-A | 165.31
21.001.0170-0 | 254.2
21.001.0170-A | 220.42
21.001.0175-0 | 127.1
21.001.0175-A | 110.21
21.001.0180-0 | 203.36
21.001.0180-A | 176.33
21.001.0185-0 | 152.52
21.001.0185-A | 132.25
21.001.0190-0 | 254.2
21.001.0190-A | 220.42
21.002.0010-0 | 804.96
21.002.0010-A | 804.96
21.002.0015-0 | 846.56
21.002.0015-A | 846.56
21.002.0020-0 | 1154.4
21.002.0020-A | 1154.4
21.002.0025-0 | 1267
21.002.0025-A | 1267
21.002.0030-0 | 1807
21.002.0030-A | 1807
21.002.0035-0 | 1587
21.002.0035-A | 1587
21.002.0040-0 | 3100
21.002.0040-A | 3100
21.002.0045-0 | 5786
21.002.0045-A | 5786
21.003.0010-0 | 225.11
21.003.0010-A | 225.11
21.003.0015-0 | 1332.28
21.003.0015-A | 1332.28
21.003.0020-0 | 1527.86
21.003.0020-A | 1527.86
21.003.0025-0 | 1669.36
21.003.0025-A | 1669.36
21.003.0030-0 | 1754.26
21.003.0030-A | 1754.26
21.003.0035-0 | 992.9
21.003.0035-A | 992.9
21.003.0040-0 | 1870.21
21.003.0040-A | 1870.21
21.003.0045-0 | 1870.21
21.003.0045-A | 1870.21
21.003.0050-0 | 1848.43
21.003.0050-A | 1848.43
21.003.0052-0 | 259.32
21.003.0052-A | 259.32
21.003.0053-0 | 1040
21.003.0053-A | 1040
21.003.0054-0 | 620
21.003.0054-A | 620
21.003.0055-0 | 1120
21.003.0055-A | 1120
21.003.0056-0 | 1150.89
21.003.0056-A | 1150.89
21.003.0057-0 | 1980
21.003.0057-A | 1980
21.003.0058-0 | 1119.55
21.003.0058-A | 1119.55
21.003.0060-0 | 1034
21.003.0060-A | 1034
21.003.0065-0 | 7920
21.003.0065-A | 7920
21.003.0070-0 | 1960
21.003.0070-A | 1960
21.003.0072-0 | 2260
21.003.0072-A | 2260
21.003.0075-0 | 2730
21.003.0075-A | 2730
21.003.0078-0 | 2220
21.003.0078-A | 2220
21.003.0080-0 | 598.72
21.003.0080-A | 598.72
21.003.0085-0 | 844.59
21.003.0085-A | 844.59
21.003.0090-0 | 8319.66
21.003.0090-A | 8319.66
21.003.0095-0 | 8767.35
21.003.0095-A | 8767.35
21.003.0100-0 | 8767.35
21.003.0100-A | 8767.35
21.003.0105-0 | 8037.89
21.003.0105-A | 8037.89
21.003.0110-0 | 8037.89
21.003.0110-A | 8037.89
21.003.0115-0 | 8319.66
21.003.0115-A | 8319.66
21.003.0140-0 | 1227.92
21.003.0140-A | 1227.92
21.003.0150-0 | 5996.41
21.003.0150-A | 5996.41
21.004.0005-0 | 201.38
21.004.0005-A | 201.38
21.004.0007-0 | 309.51
21.004.0007-A | 309.51
21.004.0095-0 | 101.68
21.004.0095-A | 88.16
21.004.0100-0 | 127.1
21.004.0100-A | 110.21
21.004.0101-0 | 254.2
21.004.0101-A | 220.42
21.004.0102-0 | 317.75
21.004.0102-A | 275.52
21.004.0105-0 | 25.42
21.004.0105-A | 22.04
21.004.0108-0 | 25.42
21.004.0108-A | 22.04
21.004.0110-0 | 6.35
21.004.0110-A | 5.51
21.004.0120-0 | 101.68
21.004.0120-A | 88.16
21.004.0125-0 | 6.35
21.004.0125-A | 5.51
21.004.0130-0 | 50.84
21.004.0130-A | 44.08
21.004.0135-0 | 19.06
21.004.0135-A | 16.53
21.004.0140-0 | 6.35
21.004.0140-A | 5.51
21.004.0141-0 | 19.06
21.004.0141-A | 16.53
21.004.0142-0 | 25.42
21.004.0142-A | 22.04
21.004.0143-0 | 38.13
21.004.0143-A | 33.06
21.004.0144-0 | 76.26
21.004.0144-A | 66.12
21.004.0150-0 | 25.42
21.004.0150-A | 22.04
21.004.0153-0 | 12.71
21.004.0153-A | 11.02
21.004.0155-0 | 12.71
21.004.0155-A | 11.02
21.004.0158-0 | 6.35
21.004.0158-A | 5.51
21.004.0160-0 | 12.71
21.004.0160-A | 11.02
21.004.0165-0 | 6.35
21.004.0165-A | 5.51
21.004.0168-0 | 6.35
21.004.0168-A | 5.51
21.004.0170-0 | 6.35
21.004.0170-A | 5.51
21.004.0175-0 | 19.06
21.004.0175-A | 16.53
21.004.0185-0 | 2.54
21.004.0185-A | 2.2
21.004.0186-0 | 38.13
21.004.0186-A | 33.06
21.004.0187-0 | 50.84
21.004.0187-A | 44.08
21.004.0188-0 | 76.26
21.004.0188-A | 66.12
21.004.0190-0 | 6.35
21.004.0190-A | 5.51
21.004.0200-0 | 108.51
21.004.0200-A | 94.99
21.005.0010-0 | 1987.1
21.005.0010-A | 1970.21
21.005.0011-0 | 2157.1
21.005.0011-A | 2140.21
21.005.0015-0 | 2347.1
21.005.0015-A | 2330.21
21.005.0016-0 | 2527.1
21.005.0016-A | 2510.21
21.005.0020-0 | 2337.1
21.005.0020-A | 2320.21
21.005.0050-0 | 1770.67
21.005.0050-A | 1736.89
21.006.0010-0 | 525.08
21.006.0010-A | 499.74
21.006.0015-0 | 416.95
21.006.0015-A | 391.61
21.007.0010-0 | 142.43
21.007.0010-A | 139.05
21.007.0015-0 | 186.92
21.007.0015-A | 181.85
21.008.0010-0 | 18326.29
21.008.0010-A | 18326.29
21.008.0020-0 | 23986.63
21.008.0020-A | 23986.63
21.008.0025-0 | 29717.57
21.008.0025-A | 29717.57
21.008.0030-0 | 8179.2
21.008.0030-A | 8179.2
21.009.0010-0 | 31.18
21.009.0010-A | 28.65
21.009.0011-0 | 62.37
21.009.0011-A | 57.3
21.009.0012-0 | 112.04
21.009.0012-A | 103.59
21.009.0013-0 | 174.41
21.009.0013-A | 160.9
21.009.0030-0 | 105.3
21.009.0030-A | 96.85
21.009.0031-0 | 146.07
21.009.0031-A | 134.25
21.009.0040-0 | 139.47
21.009.0040-A | 127.65
21.009.0041-0 | 182.4
21.009.0041-A | 167.19
21.009.0080-0 | 92.41
21.009.0080-A | 85.65
21.009.0081-0 | 77.74
21.009.0081-A | 71.82
21.009.0100-0 | 15
21.009.0100-A | 13.67
21.009.0101-0 | 28.94
21.009.0101-A | 26.28
21.009.0102-0 | 70.44
21.009.0102-A | 64.03
21.009.0105-0 | 121.84
21.009.0105-A | 110.74
21.009.0106-0 | 33.42
21.009.0106-A | 30.32
21.009.0107-0 | 39.59
21.009.0107-A | 35.96
21.009.0108-0 | 16.24
21.009.0108-A | 14.35
21.009.0109-0 | 9.02
21.009.0109-A | 7.99
21.009.0110-0 | 9.31
21.009.0110-A | 8.23
21.009.0111-0 | 9.84
21.009.0111-A | 8.7
21.009.0112-0 | 10.1
21.009.0112-A | 8.94
21.009.0113-0 | 10.42
21.009.0113-A | 9.23
21.009.0114-0 | 48.17
21.009.0114-A | 43.54
21.009.0115-0 | 16.24
21.009.0115-A | 14.35
21.009.0116-0 | 10.85
21.009.0116-A | 9.69
21.010.0005-0 | 39.81
21.010.0005-A | 36.56
21.010.0010-0 | 67.41
21.010.0010-A | 61.72
21.010.0015-0 | 172.34
21.010.0015-A | 157.88
21.010.0020-0 | 290.92
21.010.0020-A | 265.8
21.010.0025-0 | 77.92
21.010.0025-A | 71.24
21.010.0030-0 | 95.4
21.010.0030-A | 87.17
21.010.0035-0 | 115.8
21.010.0035-A | 105.86
21.010.0040-0 | 129.46
21.010.0040-A | 118.42
21.010.0045-0 | 43.79
21.010.0045-A | 39.35
21.011.0010-0 | 151.67
21.011.0010-A | 134.78
21.011.0012-0 | 176.28
21.011.0012-A | 159.39
21.011.0015-0 | 429.08
21.011.0015-A | 395.3
21.011.0016-0 | 851.55
21.011.0016-A | 783.98
21.011.0020-0 | 176.28
21.011.0020-A | 159.39
21.011.0021-0 | 334.52
21.011.0021-A | 307.49
21.011.0025-0 | 176.28
21.011.0025-A | 159.39
21.011.0026-0 | 334.52
21.011.0026-A | 307.49
21.011.0030-0 | 704.88
21.011.0030-A | 654.21
21.011.0035-0 | 1178.23
21.011.0035-A | 1110.67
21.011.0040-0 | 1527.1
21.011.0040-A | 1425.74
21.011.0050-0 | 1754.46
21.011.0050-A | 1636.21
21.011.0060-0 | 2579.28
21.011.0060-A | 2376.58
21.011.0070-0 | 1785.31
21.011.0070-A | 1717.74
21.011.0075-0 | 500.25
21.011.0075-A | 466.46
21.011.0080-0 | 723.47
21.011.0080-A | 672.79
21.011.0085-0 | 1240.69
21.011.0085-A | 1173.13
21.011.0090-0 | 875.99
21.011.0090-A | 805.04
21.011.0095-0 | 1227.98
21.011.0095-A | 1162.11
21.011.0100-0 | 1240.69
21.011.0100-A | 1173.13
21.013.0010-0 | 856.08
21.013.0010-A | 842.56
21.015.0179-0 | 12.71
21.015.0179-A | 11.02
21.015.0181-0 | 50.93
21.015.0181-A | 49.24
21.015.0182-0 | 44.51
21.015.0182-A | 42.82
21.015.0184-0 | 101.68
21.015.0184-A | 88.16
21.015.0186-0 | 50.84
21.015.0186-A | 44.08
21.015.0188-0 | 610.75
21.015.0188-A | 603.99
21.015.0190-0 | 958.85
21.015.0190-A | 952.09
21.015.0192-0 | 88.97
21.015.0192-A | 77.14
21.015.0194-0 | 101.68
21.015.0194-A | 88.16
21.015.0196-0 | 1227.46
21.015.0196-A | 1213.94
21.015.0198-0 | 101.68
21.015.0198-A | 88.16
21.015.0201-0 | 203.36
21.015.0201-A | 176.33
21.015.0205-0 | 94.17
21.015.0205-A | 94.17
21.015.0207-0 | 27.27
21.015.0207-A | 25.58
21.015.0208-0 | 39.45
21.015.0208-A | 38.61
21.015.0209-0 | 59.61
21.015.0209-A | 58.76
21.015.0210-0 | 463.5
21.015.0210-A | 448.3
21.015.0220-0 | 319.75
21.015.0220-A | 309.62
21.015.0230-0 | 37.17
21.015.0230-A | 37.17
21.015.0235-0 | 6.35
21.015.0235-A | 5.51
21.018.0010-0 | 88.97
21.018.0010-A | 77.14
21.018.0012-0 | 127.1
21.018.0012-A | 110.21
21.018.0015-0 | 101.68
21.018.0015-A | 88.16
21.018.0018-0 | 152.52
21.018.0018-A | 132.25
21.018.0020-0 | 25.42
21.018.0020-A | 22.04
21.018.0021-0 | 50.84
21.018.0021-A | 44.08
21.018.0022-0 | 76.26
21.018.0022-A | 66.12
21.018.0023-0 | 101.68
21.018.0023-A | 88.16
21.018.0025-0 | 82.61
21.018.0025-A | 71.63
21.018.0030-0 | 127.1
21.018.0030-A | 110.21
21.018.0031-0 | 38.13
21.018.0031-A | 33.06
21.018.0032-0 | 63.55
21.018.0032-A | 55.1
21.018.0035-0 | 7.37
21.018.0035-A | 6.39
21.018.0040-0 | 3.53
21.018.0040-A | 3.53
21.018.0045-0 | 16.34
21.018.0045-A | 16.34
21.018.0050-0 | 180.35
21.018.0050-A | 176.13
21.019.0040-0 | 22.42
21.019.0040-A | 22.42
21.019.0045-0 | 93.55
21.019.0045-A | 93.55
21.019.0055-0 | 210.16
21.019.0055-A | 210.16
21.019.0060-0 | 59
21.019.0060-A | 59
21.019.0070-0 | 166
21.019.0070-A | 166
21.019.0075-0 | 126.4
21.019.0075-A | 126.4
21.019.0078-0 | 253.21
21.019.0078-A | 253.21
21.019.0080-0 | 306.32
21.019.0080-A | 306.32
21.019.0085-0 | 306.32
21.019.0085-A | 306.32
21.019.0090-0 | 253.21
21.019.0090-A | 253.21
21.019.0095-0 | 858.63
21.019.0095-A | 858.63
21.019.0105-0 | 609.94
21.019.0105-A | 609.94
21.019.0110-0 | 884.65
21.019.0110-A | 884.65
21.020.0050-0 | 77.32
21.020.0050-A | 75.63
21.020.0055-0 | 157.76
21.020.0055-A | 154.38
21.020.0060-0 | 183.18
21.020.0060-A | 176.43
21.020.0065-0 | 12.71
21.020.0065-A | 11.02
21.020.0070-0 | 12.71
21.020.0070-A | 11.02
21.020.0075-0 | 25.42
21.020.0075-A | 22.04
21.020.0080-0 | 19.06
21.020.0080-A | 16.53
21.020.0085-0 | 63.55
21.020.0085-A | 55.1
21.020.0090-0 | 38.13
21.020.0090-A | 33.06
21.020.0095-0 | 25.42
21.020.0095-A | 22.04
21.020.0106-0 | 88.97
21.020.0106-A | 77.14
21.020.0107-0 | 23.95
21.020.0107-A | 23.78
21.021.0010-0 | 600
21.021.0010-A | 600
21.021.0015-0 | 1200
21.021.0015-A | 1200
21.022.0010-0 | 76.26
21.022.0010-A | 66.12
21.022.0015-0 | 101.68
21.022.0015-A | 88.16
21.022.0020-0 | 152.52
21.022.0020-A | 132.25
21.023.0030-0 | 58.91
21.023.0030-A | 58.91
21.023.0035-0 | 123.73
21.023.0035-A | 123.73
21.023.0040-0 | 418.85
21.023.0040-A | 418.85
21.023.0045-0 | 360.07
21.023.0045-A | 360.07
21.023.0050-0 | 134.95
21.023.0050-A | 134.95
21.023.0055-0 | 82.45
21.023.0055-A | 82.45
21.023.0060-0 | 134.95
21.023.0060-A | 134.95
21.023.0065-0 | 104.24
21.023.0065-A | 104.24
21.023.0070-0 | 180.73
21.023.0070-A | 180.73
21.023.0075-0 | 151.28
21.023.0075-A | 151.28
21.023.0080-0 | 111.54
21.023.0080-A | 111.54
21.023.0085-0 | 214.11
21.023.0085-A | 214.11
21.023.0090-0 | 103.1
21.023.0090-A | 103.1
21.024.0010-0 | 2.54
21.024.0010-A | 2.2
21.024.0015-0 | 3.17
21.024.0015-A | 2.75
21.024.0020-0 | 3.81
21.024.0020-A | 3.3
21.024.0025-0 | 5.08
21.024.0025-A | 4.4
21.024.0030-0 | 3.81
21.024.0030-A | 3.3
21.024.0035-0 | 3.81
21.024.0035-A | 3.3
21.024.0040-0 | 1.58
21.024.0040-A | 1.41
21.024.0100-0 | 0.03
21.024.0100-A | 0.03
21.024.0105-0 | 0.04
21.024.0105-A | 0.04
21.026.0010-0 | 0.51
21.026.0010-A | 0.51
21.026.0012-0 | 1.55
21.026.0012-A | 1.55
21.026.0015-0 | 2.38
21.026.0015-A | 2.38
21.026.0020-0 | 3.73
21.026.0020-A | 3.73
21.026.0030-0 | 4.07
21.026.0030-A | 4.07
21.026.0035-0 | 6.46
21.026.0035-A | 6.46
21.026.0040-0 | 5.66
21.026.0040-A | 5.66
21.026.0050-0 | 7
21.026.0050-A | 7
21.026.0055-0 | 8.76
21.026.0055-A | 8.76
21.026.0060-0 | 9.66
21.026.0060-A | 9.66
21.026.0065-0 | 13.33
21.026.0065-A | 13.33
21.026.0070-0 | 19.95
21.026.0070-A | 19.95
21.026.0075-0 | 5.25
21.026.0075-A | 5.25
21.026.0080-0 | 25.43
21.026.0080-A | 25.43
21.026.0100-0 | 2.8
21.026.0100-A | 2.8
21.026.0105-0 | 5.98
21.026.0105-A | 5.98
21.026.0110-0 | 9.48
21.026.0110-A | 9.48
21.026.0120-0 | 12.19
21.026.0120-A | 12.19
21.026.0130-0 | 17.11
21.026.0130-A | 17.11
21.026.0200-0 | 4.19
21.026.0200-A | 4.19
21.026.0250-0 | 9.61
21.026.0250-A | 9.61
21.026.0290-0 | 20.94
21.026.0290-A | 20.94
21.026.0350-0 | 17.71
21.026.0350-A | 17.71
21.026.0400-0 | 124.72
21.026.0400-A | 124.72
21.026.0450-0 | 24.55
21.026.0450-A | 24.55
21.027.0010-0 | 2.12
21.027.0010-A | 2.12
21.027.0015-0 | 2.6
21.027.0015-A | 2.6
21.027.0020-0 | 4.39
21.027.0020-A | 4.39
21.027.0025-0 | 4.05
21.027.0025-A | 4.05
21.027.0040-0 | 4.12
21.027.0040-A | 4.12
21.027.0050-0 | 1.65
21.027.0050-A | 1.65
21.027.0060-0 | 3.07
21.027.0060-A | 3.07
21.028.0001-0 | 10.96
21.028.0001-A | 10.62
21.028.0002-0 | 6.69
21.028.0002-A | 6.35
21.028.0003-0 | 4.34
21.028.0003-A | 4
21.028.0004-0 | 4.12
21.028.0004-A | 3.79
21.028.0010-0 | 6.31
21.028.0010-A | 5.97
21.028.0015-0 | 28.06
21.028.0015-A | 27.55
21.028.0020-0 | 1.85
21.028.0020-A | 1.85
21.028.0025-0 | 2.76
21.028.0025-A | 2.59
21.028.0030-0 | 4.04
21.028.0030-A | 4.04
21.028.0035-0 | 6.63
21.028.0035-A | 6.12
21.028.0040-0 | 8.1
21.028.0040-A | 8.1
21.028.0060-0 | 8.33
21.028.0060-A | 7.82
21.028.0065-0 | 8.33
21.028.0065-A | 7.82
21.028.0070-0 | 8.6
21.028.0070-A | 8.09
21.028.0075-0 | 5.36
21.028.0075-A | 4.85
21.028.0080-0 | 5.97
21.028.0080-A | 5.46
21.028.0085-0 | 9.22
21.028.0085-A | 8.71
21.028.0090-0 | 8.35
21.028.0090-A | 7.84
21.028.0095-0 | 8.85
21.028.0095-A | 8.34
21.028.0100-0 | 8.63
21.028.0100-A | 8.12
21.028.0105-0 | 8.33
21.028.0105-A | 7.82
21.028.0110-0 | 8.9
21.028.0110-A | 8.39
21.028.0115-0 | 9.84
21.028.0115-A | 9.33
21.028.0120-0 | 11.73
21.028.0120-A | 11.22
21.028.0125-0 | 11.07
21.028.0125-A | 10.56
21.028.0130-0 | 48.53
21.028.0130-A | 48.53
21.028.0135-0 | 60.23
21.028.0135-A | 60.23
21.028.0140-0 | 11.23
21.028.0140-A | 11.23
21.028.0145-0 | 243.24
21.028.0145-A | 243.24
21.028.0150-0 | 31.57
21.028.0150-A | 31.57
21.029.0010-0 | 22.26
21.029.0010-A | 21.42
21.029.0015-0 | 40.45
21.029.0015-A | 39.61
21.029.0020-0 | 40.26
21.029.0020-A | 39.42
21.030.0050-0 | 251.95
21.030.0050-A | 251.95
21.030.0055-0 | 176.72
21.030.0055-A | 176.72
21.030.0060-0 | 12.37
21.030.0060-A | 12.37
21.030.0065-0 | 29.4
21.030.0065-A | 29.4
21.030.0070-0 | 75.6
21.030.0070-A | 75.6
21.030.0075-0 | 28.14
21.030.0075-A | 28.14
21.030.0080-0 | 8.19
21.030.0080-A | 8.19
21.030.0085-0 | 9.41
21.030.0085-A | 9.41
21.030.0090-0 | 24.2
21.030.0090-A | 24.2
21.030.0100-0 | 35.19
21.030.0100-A | 35.19
21.030.0105-0 | 69.38
21.030.0105-A | 69.38
21.031.0010-0 | 7.2
21.031.0010-A | 7.2
21.031.0015-0 | 22.34
21.031.0015-A | 22.34
21.031.0020-0 | 324.54
21.031.0020-A | 324.54
21.031.0025-0 | 35.07
21.031.0025-A | 35.07
21.031.0030-0 | 19.06
21.031.0030-A | 16.53
21.031.0035-0 | 50.93
21.031.0035-A | 48.4
21.031.0040-0 | 19.06
21.031.0040-A | 16.53
21.035.0007-0 | 206.54
21.035.0007-A | 192.7
21.035.0008-0 | 267
21.035.0008-A | 249.61
21.035.0009-0 | 143.45
21.035.0009-A | 133.31
21.035.0010-0 | 201.84
21.035.0010-A | 188.33
21.035.0012-0 | 260.24
21.035.0012-A | 243.34
21.035.0014-0 | 98.7
21.035.0014-A | 91.95
21.035.0050-0 | 223.86
21.035.0050-A | 217.11
21.035.0100-0 | 338.74
21.035.0100-A | 331.98
21.035.0103-0 | 402.86
21.035.0103-A | 389.35
21.035.0105-0 | 558.81
21.035.0105-A | 545.29
21.035.0150-0 | 76.26
21.035.0150-A | 66.12
21.035.0160-0 | 12.71
21.035.0160-A | 11.02
21.035.0200-0 | 205
21.035.0200-A | 205
21.035.0205-0 | 304.7
21.035.0205-A | 304.7
21.035.0220-0 | 64.28
21.035.0220-A | 64.28
21.035.0230-0 | 193.9
21.035.0230-A | 193.9
21.035.0235-0 | 270
21.035.0235-A | 270
21.035.0250-0 | 7.31
21.035.0250-A | 7.31
21.036.0010-0 | 18.04
21.036.0010-A | 18.04
21.036.0015-0 | 28.95
21.036.0015-A | 28.95
21.036.0020-0 | 33.32
21.036.0020-A | 33.32
21.036.0025-0 | 61.46
21.036.0025-A | 61.46
21.036.0050-0 | 3.78
21.036.0050-A | 3.78
21.036.0055-0 | 13.69
21.036.0055-A | 13.69
21.036.0060-0 | 49.47
21.036.0060-A | 49.47
21.036.0065-0 | 1.06
21.036.0065-A | 1.06
21.036.0070-0 | 2.87
21.036.0070-A | 2.87
21.036.0075-0 | 4.7
21.036.0075-A | 4.7
21.036.0080-0 | 6.95
21.036.0080-A | 6.95
21.037.0010-0 | 1.36
21.037.0010-A | 1.36
21.037.0015-0 | 2.79
21.037.0015-A | 2.79
21.037.0020-0 | 12.58
21.037.0020-A | 12.58
21.037.0050-0 | 0.9
21.037.0050-A | 0.9
21.037.0100-0 | 1.49
21.037.0100-A | 1.49
21.037.0105-0 | 4.66
21.037.0105-A | 4.66
21.037.0108-0 | 16.39
21.037.0108-A | 16.39
21.037.0120-0 | 0.56
21.037.0120-A | 0.56
21.037.0125-0 | 0.87
21.037.0125-A | 0.87
21.037.0130-0 | 2.1
21.037.0130-A | 2.1
21.037.0135-0 | 3.39
21.037.0135-A | 3.39
21.038.0010-0 | 9.46
21.038.0010-A | 8.62
21.038.0050-0 | 14.39
21.038.0050-A | 14.39
21.038.0055-0 | 25.98
21.038.0055-A | 25.98
21.038.0060-0 | 73.73
21.038.0060-A | 73.73
21.040.0010-0 | 7.32
21.040.0010-A | 7.32
21.040.0015-0 | 1647.44
21.040.0015-A | 1647.44
21.040.0020-0 | 2234.55
21.040.0020-A | 2234.55
21.040.0050-0 | 1215.45
21.040.0050-A | 1215.45
21.040.0100-0 | 88.97
21.040.0100-A | 77.14
21.040.0110-0 | 244.85
21.040.0110-A | 233.02
21.040.0120-0 | 961.17
21.040.0120-A | 961.17
21.040.0130-0 | 1833.41
21.040.0130-A | 1833.41
21.042.0010-0 | 426.89
21.042.0010-A | 426.89
21.042.0015-0 | 324.3
21.042.0015-A | 324.3
21.042.0025-0 | 29.72
21.042.0025-A | 29.72
21.042.0030-0 | 348.9
21.042.0030-A | 348.9
21.042.0035-0 | 572.96
21.042.0035-A | 572.96
21.042.0040-0 | 176.55
21.042.0040-A | 176.55
21.042.0045-0 | 175.9
21.042.0045-A | 175.9
21.042.0050-0 | 572.96
21.042.0050-A | 572.96
21.042.0060-0 | 516.03
21.042.0060-A | 516.03
21.042.0065-0 | 686.21
21.042.0065-A | 686.21
21.042.0070-0 | 3700.65
21.042.0070-A | 3700.65
21.042.0080-0 | 40.4
21.042.0080-A | 40.4
21.042.0085-0 | 81.14
21.042.0085-A | 81.14
21.042.0095-0 | 420.54
21.042.0095-A | 420.54
21.042.0115-0 | 446.14
21.042.0115-A | 446.14
21.042.0120-0 | 425.05
21.042.0120-A | 425.05
21.042.0125-0 | 396.77
21.042.0125-A | 396.77
21.042.0130-0 | 580
21.042.0130-A | 580
21.042.0135-0 | 982.12
21.042.0135-A | 982.12
21.042.0140-0 | 440
21.042.0140-A | 440
21.042.0145-0 | 1096.39
21.042.0145-A | 1096.39
21.042.0155-0 | 990.05
21.042.0155-A | 990.05
21.042.0160-0 | 990.05
21.042.0160-A | 990.05
21.042.0165-0 | 1096.33
21.042.0165-A | 1096.33
21.045.0050-0 | 92.49
21.045.0050-A | 92.49
21.045.0055-0 | 87.93
21.045.0055-A | 87.93
21.045.0060-0 | 62.4
21.045.0060-A | 62.4
21.045.0065-0 | 62.4
21.045.0065-A | 62.4
21.045.0070-0 | 47.06
21.045.0070-A | 47.06
21.045.0080-0 | 51.77
21.045.0080-A | 51.77
21.045.0085-0 | 49.72
21.045.0085-A | 49.72
21.045.0090-0 | 47.5
21.045.0090-A | 47.5
21.045.0095-0 | 52.72
21.045.0095-A | 52.72
21.045.0100-0 | 52.22
21.045.0100-A | 52.22
21.045.0105-0 | 18.12
21.045.0105-A | 18.12
21.045.0110-0 | 20.42
21.045.0110-A | 20.42
21.045.0125-0 | 19.57
21.045.0125-A | 19.57
21.045.0135-0 | 28.64
21.045.0135-A | 28.64
21.045.0140-0 | 20.42
21.045.0140-A | 20.42
21.045.0145-0 | 23.6
21.045.0145-A | 23.6
21.045.0150-0 | 28.64
21.045.0150-A | 28.64
21.045.0160-0 | 32.02
21.045.0160-A | 32.02
21.046.0010-0 | 26.6
21.046.0010-A | 26.6
21.046.0020-0 | 28.41
21.046.0020-A | 28.41
21.046.0025-0 | 36.33
21.046.0025-A | 36.33
21.046.0035-0 | 49.02
21.046.0035-A | 49.02
21.046.0040-0 | 61.07
21.046.0040-A | 61.07
21.046.0045-0 | 22.82
21.046.0045-A | 22.82
21.046.0050-0 | 30.89
21.046.0050-A | 30.89
21.046.0055-0 | 28.12
21.046.0055-A | 28.12
21.046.0060-0 | 37.12
21.046.0060-A | 37.12
21.046.0065-0 | 47.68
21.046.0065-A | 47.68
21.046.0070-0 | 64.52
21.046.0070-A | 64.52
21.048.0010-0 | 373.53
21.048.0010-A | 360.02
21.048.0015-0 | 101.68
21.048.0015-A | 88.16
21.048.0020-0 | 83.19
21.048.0020-A | 72.1
21.048.0025-0 | 149.55
21.048.0025-A | 144.48
21.048.0030-0 | 142.67
21.048.0030-A | 137.6
21.048.0035-0 | 255.25
21.048.0035-A | 246.81
21.048.0040-0 | 207.2
21.048.0040-A | 197.07
21.048.0045-0 | 3.17
21.048.0045-A | 2.75
21.048.0050-0 | 25.42
21.048.0050-A | 22.04
21.048.0055-0 | 25.42
21.048.0055-A | 22.04
21.048.0060-0 | 38.13
21.048.0060-A | 33.06
21.048.0065-0 | 1.9
21.048.0065-A | 1.65
21.050.0010-0 | 19.5
21.050.0010-A | 19.5
21.050.0015-0 | 8.56
21.050.0015-A | 8.56
21.050.0020-0 | 0.17
21.050.0020-A | 0.17
21.050.0025-0 | 0.19
21.050.0025-A | 0.19
21.050.0035-0 | 13.54
21.050.0035-A | 13.54
21.050.0040-0 | 82.6
21.050.0040-A | 82.6
21.050.0045-0 | 7.7
21.050.0045-A | 7.7
21.050.0050-0 | 4.93
21.050.0050-A | 4.93
21.050.0055-0 | 22.44
21.050.0055-A | 22.44
21.050.0060-0 | 51.16
21.050.0060-A | 51.16
21.050.0065-0 | 2125.24
21.050.0065-A | 2125.24
21.050.0070-0 | 109.96
21.050.0070-A | 109.96
21.050.0075-0 | 25.43
21.050.0075-A | 25.43
21.050.0080-0 | 1.11
21.050.0080-A | 1.11
21.050.0085-0 | 0.79
21.050.0085-A | 0.79
21.050.0090-0 | 2.76
21.050.0090-A | 2.76
21.050.0095-0 | 0.73
21.050.0095-A | 0.73
21.050.0100-0 | 0.52
21.050.0100-A | 0.52
21.050.0105-0 | 0.29
21.050.0105-A | 0.29
21.050.0110-0 | 66.51
21.050.0110-A | 64.34
21.050.0120-0 | 101.32
21.050.0120-A | 99.93
21.050.0125-0 | 41.24
21.050.0125-A | 41.24
21.051.0010-0 | 6.23
21.051.0010-A | 6.23
21.051.0030-0 | 6.11
21.051.0030-A | 5.6
21.051.0040-0 | 2.3
21.051.0040-A | 2.3
21.100.0021-0 | 41.09
21.100.0021-A | 35.6
21.100.0030-0 | 20.61
21.100.0030-A | 17.86
21.100.0031-0 | 24.73
21.100.0031-A | 21.43
21.100.0040-0 | 41.22
21.100.0040-A | 35.72
21.100.0041-0 | 49.46
21.100.0041-A | 42.86
21.100.0060-0 | 18.83
21.100.0060-A | 16.32
21.100.0070-0 | 25.42
21.100.0070-A | 22.04
21.100.0100-0 | 34.24
21.100.0100-A | 29.67
21.100.0101-0 | 41.09
21.100.0101-A | 35.6
21.100.0110-0 | 12.71
21.100.0110-A | 11.02
21.100.0120-0 | 72.37
21.100.0120-A | 62.73
21.100.0121-0 | 86.85
21.100.0121-A | 75.28
21.100.0122-0 | 33.32
21.100.0122-A | 28.88
21.100.0123-0 | 39.98
21.100.0123-A | 34.65
21.100.0125-0 | 46.03
21.100.0125-A | 39.9
21.100.0126-0 | 55.23
21.100.0126-A | 47.88
21.100.0130-0 | 97.79
21.100.0130-A | 84.77
21.100.0135-0 | 84.16
21.100.0135-A | 72.96
21.100.0140-0 | 148.63
21.100.0140-A | 128.86
21.100.0145-0 | 135
21.100.0145-A | 117.04
21.100.0160-0 | 18.29
21.100.0160-A | 15.85
21.100.0170-0 | 18.29
21.100.0170-A | 15.85
21.100.0190-0 | 60.66
21.100.0190-A | 52.58
21.100.0250-0 | 19.97
21.100.0250-A | 17.3
21.100.0251-0 | 23.96
21.100.0251-A | 20.76
21.100.0300-0 | 21.49
21.100.0300-A | 18.63
21.100.0301-0 | 25.78
21.100.0301-A | 22.35
21.101.0010-0 | 170.36
21.101.0010-A | 147.62
21.102.0010-0 | 33.25
21.102.0010-A | 28.81
21.103.0010-0 | 23.64
21.103.0010-A | 20.48
22.005.0005-0 | 7.01
22.005.0005-A | 7.01
22.005.0015-0 | 10.51
22.005.0015-A | 10.51
22.005.0020-0 | 3.5
22.005.0020-A | 3.5
22.005.0025-0 | 11.68
22.005.0025-A | 11.68
22.005.0030-0 | 3.5
22.005.0030-A | 3.5
22.005.0035-0 | 13.14
22.005.0035-A | 13.14
22.005.0040-0 | 0.58
22.005.0040-A | 0.58
22.005.0045-0 | 106.02
22.005.0045-A | 106.02
22.005.0050-0 | 35.05
22.005.0050-A | 35.05
22.005.0055-0 | 17.52
22.005.0055-A | 17.52
22.005.0060-0 | 52.92
22.005.0060-A | 52.92
22.005.0070-0 | 16.06
22.005.0070-A | 16.06
22.005.0075-0 | 14.6
22.005.0075-A | 14.6
22.005.0080-0 | 14.6
22.005.0080-A | 14.6
22.005.0085-0 | 14.6
22.005.0085-A | 14.6
22.010.0010-0 | 0.45
22.010.0010-A | 0.45
22.010.0015-0 | 0.3
22.010.0015-A | 0.3
22.010.0020-0 | 0.4
22.010.0020-A | 0.4
22.010.0030-0 | 4
22.010.0030-A | 4
22.013.0005-0 | 1.16
22.013.0005-A | 1.16
22.013.0010-0 | 1911.7
22.013.0010-A | 1911.7
22.013.0015-0 | 1910.24
22.013.0015-A | 1910.24
22.013.0020-0 | 2124.05
22.013.0020-A | 2124.05
22.013.0025-0 | 1591.87
22.013.0025-A | 1591.87
22.016.0005-0 | 424.55
22.016.0005-A | 417.08
22.016.0010-0 | 373.22
22.016.0010-A | 373.22
22.016.0015-0 | 148.67
22.016.0015-A | 142.69
22.016.0020-0 | 339.64
22.016.0020-A | 333.66
22.016.0025-0 | 223.59
22.016.0025-A | 214.62
22.016.0030-0 | 113.92
22.016.0030-A | 109.43
22.020.0005-0 | 8.47
22.020.0005-A | 8.47
22.020.0010-0 | 318.08
22.020.0010-A | 318.08
22.020.0015-0 | 0.58
22.020.0015-A | 0.58
22.020.0030-0 | 14.02
22.020.0030-A | 14.02
22.020.0035-0 | 14.02
22.020.0035-A | 14.02
22.020.0040-0 | 14.6
22.020.0040-A | 14.6
22.020.0045-0 | 34.46
22.020.0045-A | 34.46
22.020.0050-0 | 140.2
22.020.0050-A | 140.2
22.020.0055-0 | 212.05
22.020.0055-A | 212.05
22.020.0070-0 | 2.92
22.020.0070-A | 2.92
22.020.0075-0 | 0.87
22.020.0075-A | 0.87
22.020.0080-0 | 2.33
22.020.0080-A | 2.33
22.020.0085-0 | 1.16
22.020.0085-A | 1.16
22.020.0090-0 | 1.46
22.020.0090-A | 1.46
22.020.0095-0 | 1.61
22.020.0095-A | 1.61
22.020.0100-0 | 1.16
22.020.0100-A | 1.16
22.020.0105-0 | 0.87
22.020.0105-A | 0.87
22.020.0110-0 | 0.87
22.020.0110-A | 0.87
22.020.0115-0 | 0.58
22.020.0115-A | 0.58
22.020.0120-0 | 0.2
22.020.0120-A | 0.2
22.020.0125-0 | 24.76
22.020.0125-A | 24.76
22.020.0130-0 | 5.56
22.020.0130-A | 5.56
22.020.0135-0 | 1.91
22.020.0135-A | 1.91
22.020.0140-0 | 0.87
22.020.0140-A | 0.87
22.020.0145-0 | 0.2
22.020.0145-A | 0.2
22.020.0150-0 | 4.38
22.020.0150-A | 4.38
22.025.0005-0 | 247.82
22.025.0005-A | 247.82
22.025.0010-0 | 377.17
22.025.0010-A | 377.17
22.025.0015-0 | 377.17
22.025.0015-A | 377.17
22.026.0010-0 | 0.18
22.026.0010-A | 0.18
22.028.0005-0 | 1.47
22.028.0005-A | 1.47
22.028.0010-0 | 0.64
22.028.0010-A | 0.64
22.028.0015-0 | 0.5
22.028.0015-A | 0.5
22.028.0025-0 | 17.52
22.028.0025-A | 17.52
22.028.0035-0 | 79.3
22.028.0035-A | 69.79
22.028.0040-0 | 2.2
22.028.0040-A | 1.92
22.028.0045-0 | 143.9
22.028.0045-A | 143.9
22.028.0050-0 | 286.38
22.028.0050-A | 255.11
22.030.0010-0 | 210.3
22.030.0010-A | 210.3
22.030.0015-0 | 0.58
22.030.0015-A | 0.58
22.030.0030-0 | 29.2
22.030.0030-A | 29.2
22.030.0035-0 | 91.66
22.030.0035-A | 84.09
22.030.0040-0 | 195.53
22.030.0040-A | 178.87
22.030.0045-0 | 361.73
22.030.0045-A | 329.14
22.030.0050-0 | 22.9
22.030.0050-A | 21.62
22.030.0055-0 | 86.19
22.030.0055-A | 81
22.030.0060-0 | 222.75
22.030.0060-A | 208.97
22.030.0065-0 | 458.66
22.030.0065-A | 430.13
22.030.0070-0 | 179.45
22.030.0070-A | 167.18
22.030.0075-0 | 733.59
22.030.0075-A | 661.82
22.030.0080-0 | 49.02
22.030.0080-A | 45.84
22.030.0085-0 | 45.55
22.030.0085-A | 44.15
22.030.0090-0 | 101.65
22.030.0090-A | 101.65
22.030.0095-0 | 78.12
22.030.0095-A | 78.12
22.030.0100-0 | 1189.66
22.030.0100-A | 1086.97
22.030.0105-0 | 43.46
22.030.0105-A | 43.46
22.040.0005-0 | 84.7
22.040.0005-A | 84.7
22.040.0010-0 | 84.7
22.040.0010-A | 84.7
22.040.0015-0 | 37.67
22.040.0015-A | 37.67
22.040.0020-0 | 21.03
22.040.0020-A | 21.03
22.040.0025-0 | 26.28
22.040.0025-A | 26.28
22.040.0030-0 | 132.6
22.040.0030-A | 132.6
22.040.0035-0 | 30.08
22.040.0035-A | 30.08
22.040.0040-0 | 21.03
22.040.0040-A | 21.03
22.040.0045-0 | 35.05
22.040.0045-A | 35.05
22.040.0050-0 | 4.08
22.040.0050-A | 4.08
22.040.0055-0 | 2.33
22.040.0055-A | 2.33
22.050.0005-0 | 55.82
22.050.0005-A | 55.82
22.050.0010-0 | 93.13
22.050.0010-A | 93.13
22.050.0015-0 | 23.92
22.050.0015-A | 23.92
22.050.0020-0 | 7.69
22.050.0020-A | 7.69
22.050.0025-0 | 9.24
22.050.0025-A | 9.24
22.050.0030-0 | 115.38
22.050.0030-A | 115.38
22.050.0035-0 | 8.14
22.050.0035-A | 7.81
54.001.0007-1 | 0.53
54.001.0007-B | 0.53
54.001.0010-1 | 4.52
54.001.0010-B | 4.52
54.001.0011-1 | 4.52
54.001.0011-B | 4.52
54.001.0013-1 | 4.6
54.001.0013-B | 4.6
54.001.0069-1 | 87.86
54.001.0069-B | 87.04
54.001.0070-1 | 14.14
54.001.0070-B | 13.95
54.001.0071-1 | 195.48
54.001.0071-B | 189.77
54.001.0073-1 | 26.63
54.001.0073-B | 26.13
54.001.0074-1 | 61.12
54.001.0074-B | 60.91
54.001.0077-1 | 37.22
54.001.0077-B | 35.44
54.001.0081-1 | 208.31
54.001.0081-B | 202.59
54.001.0082-1 | 214.34
54.001.0082-B | 208.63
54.001.0100-1 | 77.47
54.001.0100-B | 70.74
54.001.0104-1 | 976704.39
54.001.0104-B | 976704.39
54.001.0117-1 | 32147.62
54.001.0117-B | 32147.62
54.001.0126-1 | 865766.3
54.001.0126-B | 865766.3
54.001.0127-1 | 745146.3
54.001.0127-B | 745146.3
54.001.0128-1 | 745146.3
54.001.0128-B | 745146.3
54.001.0129-1 | 943851.58
54.001.0129-B | 943851.58
54.001.0132-1 | 24.53
54.001.0132-B | 24.53
54.001.0133-1 | 26.95
54.001.0133-B | 26.95
54.001.0134-1 | 28.09
54.001.0134-B | 28.09
54.001.0135-1 | 32.2
54.001.0135-B | 32.2
54.001.0136-1 | 32.87
54.001.0136-B | 32.87
54.001.0137-1 | 39.52
54.001.0137-B | 39.52
54.001.0138-1 | 43.06
54.001.0138-B | 43.06
54.001.0139-1 | 50.76
54.001.0139-B | 50.76
54.001.0140-1 | 56.38
54.001.0140-B | 56.38
54.001.0141-1 | 6.92
54.001.0141-B | 6.92
54.001.0142-1 | 9.4
54.001.0142-B | 9.4
54.001.0143-1 | 21.29
54.001.0143-B | 21.29
54.001.0144-1 | 24.81
54.001.0144-B | 24.81
54.001.0145-1 | 31.85
54.001.0145-B | 31.85
54.001.0146-1 | 38.89
54.001.0146-B | 38.89
54.001.0147-1 | 67.16
54.001.0147-B | 67.16
54.001.0150-1 | 27.51
54.001.0150-B | 27.51
54.001.0151-1 | 62.58
54.001.0151-B | 62.58
54.001.0152-1 | 69.46
54.001.0152-B | 69.46
54.001.0154-1 | 3.88
54.001.0154-B | 3.88
54.001.0160-1 | 26.86
54.001.0160-B | 26.86
54.001.0170-1 | 8.29
54.001.0170-B | 8.29
54.001.0172-1 | 6.67
54.001.0172-B | 6.67
54.001.0174-1 | 11.12
54.001.0174-B | 11.12
54.001.0176-1 | 14.08
54.001.0176-B | 14.08
54.001.0178-1 | 4.36
54.001.0178-B | 4.36
55.001.0010-1 | 0.81
55.001.0010-B | 0.81
55.001.0011-1 | 1.03
55.001.0011-B | 1.03
55.001.0012-1 | 2.11
55.001.0012-B | 2.11
55.001.0013-1 | 807.22
55.001.0013-B | 807.22
55.010.0001-1 | 1483.95
55.010.0001-B | 1374.79
55.010.0003-1 | 125.76
55.010.0003-B | 118.11
55.019.0010-1 | 89.42
55.019.0010-B | 77.49
55.100.0002-1 | 116.67
55.100.0002-B | 106.57
55.100.0003-1 | 66.44
55.100.0003-B | 63.69
55.100.0004-1 | 69
55.100.0004-B | 66.25
55.100.0005-1 | 385.4
55.100.0005-B | 341.49
55.100.0017-1 | 8547.79
55.100.0017-B | 7675.75
55.100.0019-1 | 339.31
55.100.0019-B | 313.63
55.100.0023-1 | 817.57
55.100.0023-B | 749.41
55.100.0027-1 | 733.48
55.100.0027-B | 669.14
55.100.0029-1 | 412.88
55.100.0029-B | 384.33
55.100.0031-1 | 1215.51
55.100.0031-B | 1053.29
55.100.0032-1 | 209.33
55.100.0032-B | 190.01
55.100.0033-1 | 217.72
55.100.0033-B | 197.56
55.100.0034-1 | 192.96
55.100.0034-B | 176.94
55.100.0035-1 | 118.2
55.100.0035-B | 102.71
55.100.0036-1 | 225.58
55.100.0036-B | 210.87
55.100.0037-1 | 118.69
55.100.0037-B | 105.33
55.100.0038-1 | 404.71
55.100.0038-B | 388.88
55.100.0039-1 | 143.59
55.100.0039-B | 130.23
55.100.0046-1 | 1176.13
55.100.0046-B | 1176.13
55.100.0047-1 | 1553.5
55.100.0047-B | 1553.5
55.100.0048-1 | 717
55.100.0048-B | 717
55.100.0049-1 | 861.66
55.100.0049-B | 861.66
55.100.0050-1 | 1088.08
55.100.0050-B | 1088.08
55.100.0051-1 | 583.66
55.100.0051-B | 583.66
55.100.0056-1 | 294.9
55.100.0056-B | 280.49
55.100.0058-1 | 543.1
55.100.0058-B | 543.1
55.100.0059-1 | 126.73
55.100.0059-B | 124.06
55.100.0060-1 | 59.1
55.100.0060-B | 56.43
55.100.0061-1 | 50.55
55.100.0061-B | 47.88
55.100.0063-1 | 17.49
55.100.0063-B | 17.49
55.100.0064-1 | 5.95
55.100.0064-B | 5.95
55.100.0065-1 | 2.44
55.100.0065-B | 2.44
55.100.0067-1 | 1943
55.100.0067-B | 1811.03
55.100.0068-1 | 2.52
55.100.0068-B | 2.52
55.100.0069-1 | 2.46
55.100.0069-B | 2.46
55.100.0070-1 | 2.28
55.100.0070-B | 2.28
55.100.0071-1 | 33.85
55.100.0071-B | 31.71
55.100.0072-1 | 48
55.100.0072-B | 44.95
58.002.0138-1 | 3.32
58.002.0138-B | 3.22
58.002.0150-1 | 30.87
58.002.0150-B | 29.52
58.002.0155-1 | 54.88
58.002.0155-B | 50.16
58.002.0304-1 | 117.22
58.002.0304-B | 117.22
58.002.0306-1 | 7.47
58.002.0306-B | 7.47
58.002.0307-1 | 0.82
58.002.0307-B | 0.82
58.002.0313-1 | 63.66
58.002.0313-B | 56.41
58.002.0315-1 | 65.09
58.002.0315-B | 64.71
58.002.0316-1 | 37.38
58.002.0316-B | 37.02
58.002.0318-1 | 1.25
58.002.0318-B | 1.22
58.002.0319-1 | 8.29
58.002.0319-B | 8.27
58.002.0322-1 | 93.86
58.002.0322-B | 89.88
58.002.0325-1 | 4.71
58.002.0325-B | 4.69
58.002.0326-1 | 1.56
58.002.0326-B | 1.55
58.002.0327-1 | 80.47
58.002.0327-B | 73.57
58.002.0328-1 | 54.98
58.002.0328-B | 50.25
58.002.0329-1 | 97.37
58.002.0329-B | 84.46
58.002.0330-1 | 104.82
58.002.0330-B | 91.43
58.002.0331-1 | 45.66
58.002.0331-B | 42.52
58.002.0332-1 | 72.15
58.002.0332-B | 68.07
58.002.0333-1 | 152.55
58.002.0333-B | 145.65
58.002.0336-1 | 36.6
58.002.0336-B | 32.22
58.002.0337-1 | 2.56
58.002.0337-B | 2.46
58.002.0339-1 | 4.61
58.002.0339-B | 4.61
58.002.0343-1 | 33.28
58.002.0343-B | 28.84
58.002.0350-1 | 68.43
58.002.0350-B | 62.33
58.002.0352-1 | 460.74
58.002.0352-B | 442.43
58.002.0355-1 | 76.83
58.002.0355-B | 70.46
58.002.0357-1 | 67.72
58.002.0357-B | 61.38
58.002.0376-1 | 131.83
58.002.0376-B | 118.83
58.002.0400-1 | 95.58
58.002.0400-B | 89.16
58.002.0401-1 | 161.1
58.002.0401-B | 151.63
58.002.0402-1 | 270.13
58.002.0402-B | 257.7
58.002.0407-1 | 8.64
58.002.0407-B | 8.64
58.002.0412-1 | 1.07
58.002.0412-B | 1.07
58.002.0425-1 | 22.55
58.002.0425-B | 20.64
58.002.0428-1 | 44.46
58.002.0428-B | 44.46
58.002.0429-1 | 2.52
58.002.0429-B | 2.52
58.002.0430-1 | 13.68
58.002.0430-B | 13.68
58.002.0431-1 | 7.8
58.002.0431-B | 7.8
58.002.0432-1 | 63.5
58.002.0432-B | 63.5
58.002.0433-1 | 12.7
58.002.0433-B | 12.7
58.002.0434-1 | 23.28
58.002.0434-B | 23.28
58.002.0435-1 | 30
58.002.0435-B | 30
58.002.0436-1 | 10.37
58.002.0436-B | 10.37
59.003.0010-1 | 20.61
59.003.0010-B | 20.61
59.003.0050-1 | 0.91
59.003.0050-B | 0.91
59.003.0060-1 | 183.45
59.003.0060-B | 183.45

## BDI 1
PREFEITURA MUNICIPAL DE CABO FRIO
COMPOSIÇÃO DO B.D.I - COM Desoneração - Lei 12.844/13
OBRA: UPA TAMOIOS(REFORMA E REPAROS EMERGENCIAIS)
X . Taxa representativa das DESPESAS INDIRETAS, exceto tributos e despesas financeiras
TIPO |  |  |  |  | ALÍQUOTA (%)
X.1 - Administração Central |  |  |  |  | 3.8
X.2 - Garantia |  |  |  |  | 0.32
X.3 - Seguro contra Riscos |  |  |  |  | 0.5
X.3 - Mobilização e Desmobilização |  |  |  |  | 0
X = |  |  |  |  | 4.62
Y . Taxa representativa das DESPESAS FINANCEIRAS
TIPO |  |  |  |  | ALÍQUOTA (%)
Y.1 - Despesas Financeiras |  |  |  |  | 1.02
Y = |  |  |  |  | 1.02
Z . Taxa representativa do LUCRO
TIPO |  |  |  |  | ALÍQUOTA (%)
Z.1 - Lucro Presumido |  |  |  |  | 6.64
Z = |  |  |  |  | 6.64
I . Taxa representativa da incidência dos TRIBUTOS ( sobre o FATURAMENTO da empresa )
TIPO |  |  |  |  | ALÍQUOTA (%)
I.1 - I S S ( Imposto sobre Serviços ) - Municipal |  |  |  |  | 5
I.2 - COFINS ( Contribuição para o Financiamento da Seguridade Social) - Federal |  |  |  |  | 3
I.3 - P I S ( Programa de Integração Social ) - Federal |  |  |  |  | 0.65
I.4 - Contribuição Previdenciária p/ INSS - Federal - Lei 12.844/2013 |  |  |  |  | 0
I = |  |  |  |  | 8.65
B D I - Benefício e Despesas Indiretas
B D I = | ( 1 + X ) ( 1 + Y ) ( 1 + Z ) |  |  | - 1 | ç Fórmula do BDI
( 1 - I )
X é a Taxa somatória das DESPESAS INDIRETAS, exceto tributos e despesas financeiras;
Y é a Taxa representativa das DESPESAS FINANCEIRAS;
Z é a Taxa representativa do LUCRO;
I é a Taxa representativa dos IMPOSTOS.
|  |  | B.D.I è |  | 23.38%